## Worksheet
RELATÓRIO DE ACTIVOS
SECTOR: DIMA
FILTRO: todos
GERADO EM: 04/08/2026 15:47
Nº | EQUIPAMENTO | SISTEMA | INSTALAÇÃO | ESTADO | CRITICIDADE | SECTOR | MARCA | MODELO | PERIODICIDADE
1 | Comporta 01 | Agua Bruta | Captação 1 | Bom | Normal | UMBELUZI |  |  | Semestral
2 | Comporta 02 | Agua Bruta | Captação 1 | Bom | Normal | UMBELUZI |  |  | Semestral
3 | Comporta 03 | Agua Bruta | Captação 1 | Avariado | Normal | UMBELUZI |  |  | Semestral
4 | Bomba 01 | Agua Bruta | Captação 1 | Avariado | Critico | UMBELUZI | Flygt | CP3400; Q: 2300m3/h; h:15m; 735 rpm | Trimestral
5 | Motor 01 | Agua Bruta | Captação 1 | Bom | Critico | UMBELUZI | Flygt | 145kW*735 r.p.m.*380V 293A; 50Hz; 0.83 | Trimestral
6 | Quadros Eléctricos de Arranque 01 | Agua Bruta | Captação 1 | Avariado | Critico | UMBELUZI |  | 400 V; 400 A | Trimestral
7 | Válvula Descarga 01 | Agua Bruta | Captação 1 | Avariado | Normal | UMBELUZI | AEON | AEON; DN500;PN16; GGG50; Design: 3352F4; sr:000001; Disc: D1/EPDM | Trimestral
8 | Válvula Mural 01 | Agua Bruta | Captação 1 | Bom | Normal | UMBELUZI |  |  | Trimestral
9 | Bomba 02 | Agua Bruta | Captação 1 | Bom | Critico | UMBELUZI | Flygt | CP3400; Q: 2300m3/h; h:15m; 735 rpm | Trimestral
10 | Motor 02 | Agua Bruta | Captação 1 | Bom | Critico | UMBELUZI | Flygt | 145kW*735 r.p.m.*380V 293A; 50Hz; 0.83 | Trimestral
11 | Quadros Eléctricos de Arranque 02 | Agua Bruta | Captação 1 | Bom | Critico | UMBELUZI |  | 400 V; 400 A | Trimestral
12 | Válvula Descarga 02 | Agua Bruta | Captação 1 | Bom | Normal | UMBELUZI | AEON | AEON; DN500;PN16; GGG50; Design: 3352F4; sr:000001; Disc: D1/EPDM | Trimestral
13 | Válvula Mural 02 | Agua Bruta | Captação 1 | Bom | Normal | UMBELUZI |  |  | Trimestral
14 | Bomba 05 | Agua Bruta | Captação 1 | Bom | Critico | UMBELUZI | Inkoa | Type: SCC20-600/HY; 3100m3/h; 15m; 745r/min | Trimestral
15 | Motor 05 | Agua Bruta | Captação 1 | Bom | Critico | UMBELUZI | Inkoa | 185kW*745r/mim*380V*50Hz*0,83 | Trimestral
16 | Quadros Eléctricos de Arranque 05 | Agua Bruta | Captação 1 | Bom | Critico | UMBELUZI |  | 400 V; 400 A | Trimestral
17 | Válvula Descarga 05 | Agua Bruta | Captação 1 | Bom | Normal | UMBELUZI | AEON | AEON; DN500;PN16; GGG50; Design: 3352F4; sr:000001; Disc: D1/EPDM | Trimestral
18 | Ponte Rolante 01 | Elevação de cargas | Captação 1 | Bom | Normal | UMBELUZI |  |  | Semestral
19 | Quadro de Baixa Tensão 01 | Canalização Eléctrica | Captação 1 | Bom | Normal | UMBELUZI |  |  | Semestral
20 | Iluminação 01 | Iluminação | Captação 1 | Bom | Normal | UMBELUZI |  |  | Trimestral
21 | Canalização Eléctrica 01 | Canalização Eléctrica | Captação 1 | Bom | Normal | UMBELUZI |  |  | Semestral
22 | Bomba 01 | Agua Bruta | Captação 2 | Bom | Critico | UMBELUZI | Grundfos | Tipo: S2.120.250.1000.6 / 70H.C.500.C.N.D.Z. Modelo: EE; H=41.5m; Q= 470l/s; 50Hz; 415V; 183A; 984rpm; P1= 109kW; P2= 100kW. | Trimestral
23 | Motor 01 | Agua Bruta | Captação 2 | Bom | Critico | UMBELUZI | Grundfos | Tipo: S2.120.250.1000.6 / 70H.C.500.C.N.D.Z. Modelo: EE; H=41.5m; Q= 470l/s; 50Hz; 415V; 183A; 984rpm; P1= 109kW; P2= 100kW. | Trimestral
24 | Quadros Eléctricos de Arranque 01 | Agua Bruta | Captação 2 | Bom | Critico | UMBELUZI |  |  | Trimestral
25 | Válvula Descarga 01 | Agua Bruta | Captação 2 | Bom | Normal | UMBELUZI |  | DN500; V. Borb | Trimestral
26 | Bomba 02 | Agua Bruta | Captação 2 | Bom | Critico | UMBELUZI | Grundfos | Tipo: S2.120.250.1000.6 / 70H.C.500.C.N.D.Z. Modelo: EE; H=41.5m; Q= 470l/s; 50Hz; 415V; 183A; 984rpm; P1= 109kW; P2= 100kW. | Trimestral
27 | Motor 02 | Agua Bruta | Captação 2 | Bom | Critico | UMBELUZI | Grundfos | Tipo: S2.120.250.1000.6 / 70H.C.500.C.N.D.Z. Modelo: EE; H=41.5m; Q= 470l/s; 50Hz; 415V; 183A; 984rpm; P1= 109kW; P2= 100kW. | Trimestral
28 | Quadros Eléctricos de Arranque 02 | Agua Bruta | Captação 2 | Bom | Critico | UMBELUZI |  |  | Trimestral
29 | Válvula Descarga 02 | Agua Bruta | Captação 2 | Bom | Normal | UMBELUZI |  | DN500; V. Borb | Trimestral
30 | Bomba 03 | Agua Bruta | Captação 2 | Bom | Critico | UMBELUZI | Grundfos | Tipo: S2.120.250.1000.6 / 70H.C.500.C.N.D.Z. Modelo: EE; H=41.5m; Q= 470l/s; 50Hz; 415V; 183A; 984rpm; P1= 109kW; P2= 100kW. | Trimestral
31 | Motor 03 | Agua Bruta | Captação 2 | Bom | Critico | UMBELUZI | Grundfos | Tipo: S2.120.250.1000.6 / 70H.C.500.C.N.D.Z. Modelo: EE; H=41.5m; Q= 470l/s; 50Hz; 415V; 183A; 984rpm; P1= 109kW; P2= 100kW. | Trimestral
32 | Quadros Eléctricos de Arranque 03 | Agua Bruta | Captação 2 | Bom | Critico | UMBELUZI |  |  | Trimestral
33 | Válvula Descarga 03 | Agua Bruta | Captação 2 | Bom | Normal | UMBELUZI |  | DN500; V. Borb | Trimestral
34 | Bomba 04 | Agua Bruta | Captação 2 | Bom | Critico | UMBELUZI | Grundfos | Tipo: S2.120.250.1000.6 / 70H.C.500.C.N.D.Z. Modelo: EE; H=41.5m; Q= 470l/s; 50Hz; 415V; 183A; 984rpm; P1= 109kW; P2= 100kW. | Trimestral
35 | Motor 04 | Agua Bruta | Captação 2 | Bom | Critico | UMBELUZI | Grundfos | Tipo: S2.120.250.1000.6 / 70H.C.500.C.N.D.Z. Modelo: EE; H=41.5m; Q= 470l/s; 50Hz; 415V; 183A; 984rpm; P1= 109kW; P2= 100kW. | Trimestral
36 | Quadros Eléctricos de Arranque 04 | Agua Bruta | Captação 2 | Bom | Critico | UMBELUZI |  |  | Trimestral
37 | Válvula Descarga 04 | Agua Bruta | Captação 2 | Bom | Normal | UMBELUZI |  | DN500; V. Borb | Trimestral
38 | Bomba 01 | Agua Bruta | Captação 2 | Bom | Normal | UMBELUZI |  |  | Trimestral
39 | Motor 01 | Agua Bruta | Captação 2 | Bom | Normal | UMBELUZI |  |  | Trimestral
40 | Quadros Eléctricos de Arranque 01 | Agua Bruta | Captação 2 | Bom | Critico | UMBELUZI |  |  | Trimestral
41 | Ponte Rolante 01 | Elevação de cargas | Captação 2 | Bom | Normal | UMBELUZI | Guindastes J. Barnsley | 5ton | Semestral
42 | Quadro de Baixa Tensão 01 | Canalização Eléctrica | Captação 2 | Bom | Normal | UMBELUZI |  |  | Semestral
43 | Iluminação 01 | Iluminação | Captação 2 | Bom | Normal | UMBELUZI |  |  | Trimestral
44 | Transformador 04 | Canalização Eléctrica | Captação 2 | Bom | Critico | UMBELUZI | VOLTAWERKE DO1000/3 | 1000 kVA, 3,15/0,4 kV, 192,5 A / 1443 A | Trimestral
45 | Canalização Eléctrica 01 | Canalização Eléctrica | Captação 2 | Bom | Normal | UMBELUZI |  |  | Semestral
46 | Bomba 01 | Agua Bruta | Captação 3 | Bom | Critico | UMBELUZI | ABS | AFP 5001.580ME1600/6-63; 160kw; 400V, 3ph; 2303m3/h; 16m; 130mm; 1.57 mm2/s; 1000kg/m3; 83.4%; 140H; 160kW; 400V; 307A | Trimestral
47 | Motor 01 | Agua Bruta | Captação 3 | Bom | Critico | UMBELUZI | ABS | 160kW; 400V; 307A | Trimestral
48 | Quadros Eléctricos de Arranque 01 | Agua Bruta | Captação 3 | Bom | Critico | UMBELUZI |  | Ur=72kV; Ik=25kVA; Ir=1250A; 50Hz; tk=3s; Up=60kV; Ud=20kV' Ua=110Vdc/230Vac | Trimestral
49 | Válvula Descarga 01 | Agua Bruta | Captação 3 | Bom | Normal | UMBELUZI |  | DN500; V. Borb | Trimestral
50 | Válvula Mural 01 | Agua Bruta | Captação 3 | Bom | Normal | UMBELUZI | Orbinox | Orbinox O.S 090697-003; Modelo:Mu05; Dimensões: 800X800mm | Trimestral
51 | Bomba 02 | Agua Bruta | Captação 3 | Avariado | Critico | UMBELUZI | ABS | AFP 5001.580ME1600/6-63; 160kw; 400V, 3ph; 2303m3/h; 16m; 130mm; 1.57 mm2/s; 1000kg/m3; 83.4%; 140H; 160kW; 400V; 307A | Trimestral
52 | Motor 02 | Agua Bruta | Captação 3 | Bom | Critico | UMBELUZI | ABS | 160kW; 400V; 307A | Trimestral
53 | Quadros Eléctricos de Arranque 02 | Agua Bruta | Captação 3 | Bom | Critico | UMBELUZI |  | Ur=72kV; Ik=25kVA; Ir=1250A; 50Hz; tk=3s; Up=60kV; Ud=20kV' Ua=110Vdc/230Vac | Trimestral
54 | Válvula Descarga 02 | Agua Bruta | Captação 3 | Bom | Normal | UMBELUZI |  | DN500; V. Borb | Trimestral
55 | Válvula Mural 02 | Agua Bruta | Captação 3 | Bom | Normal | UMBELUZI | Orbinox | Orbinox O.S 090697-003; Modelo:Mu05; Dimensões: 800X800mm | Trimestral
56 | Bomba 03 | Agua Bruta | Captação 3 | Bom | Critico | UMBELUZI | ABS | AFP 5001.580ME1600/6-63; 160kw; 400V, 3ph; 2303m3/h; 16m; 130mm; 1.57 mm2/s; 1000kg/m3; 83.4%; 140H; 160kW; 400V; 307A | Trimestral
57 | Motor 03 | Agua Bruta | Captação 3 | Bom | Critico | UMBELUZI | ABS | 160kW; 400V; 307A | Trimestral
58 | Quadros Eléctricos de Arranque 03 | Agua Bruta | Captação 3 | Bom | Critico | UMBELUZI |  | Ur=72kV; Ik=25kVA; Ir=1250A; 50Hz; tk=3s; Up=60kV; Ud=20kV' Ua=110Vdc/230Vac | Trimestral
59 | Válvula Descarga 03 | Agua Bruta | Captação 3 | Bom | Normal | UMBELUZI |  | DN500; V. Borb | Trimestral
60 | Válvula Mural 03 | Agua Bruta | Captação 3 | Bom | Normal | UMBELUZI | Orbinox | Orbinox O.S 090697-003; Modelo:Mu05; Dimensões: 800X800mm | Trimestral
61 | Bomba 01 | Agua Bruta | Captação 3 | Bom | Normal | UMBELUZI |  |  | Trimestral
62 | Motor 01 | Agua Bruta | Captação 3 | Bom | Normal | UMBELUZI |  |  | Trimestral
63 | Quadros Eléctricos de Arranque 01 | Agua Bruta | Captação 3 | Bom | Normal | UMBELUZI |  |  | Trimestral
64 | Ponte Rolante 01 | Elevação de cargas | Captação 3 | Bom | Normal | UMBELUZI | TROSTAR | 10ton, 2 Guinchos de 2 ton e 5 ton | Semestral
65 | Quadro de Baixa Tensão 01 | Canalização Eléctrica | Captação 3 | Bom | Normal | UMBELUZI |  |  | Semestral
66 | Quadro Eléctrico de Instrumentação 01 | Canalização Eléctrica | Captação 3 | Bom | Normal | UMBELUZI | EFACEC |  | Trimestral
67 | Iluminação 01 | Iluminação | Captação 3 | Bom | Normal | UMBELUZI | ABB |  | Trimestral
68 | Transformador 01 | Canalização Eléctrica | Captação 3 | Bom | Critico | UMBELUZI | EFACEC | 1000 kVA, 3.3/0,4 kV | Trimestral
69 | Canalização Eléctrica 01 | Canalização Eléctrica | Captação 3 | Bom | Normal | UMBELUZI |  |  | Semestral
70 | Caixa de Engrenagem 01 | Câmara de mistura rápida | Tratamento 1 | Bom | Critico | UMBELUZI | SEW | SEW; FF77DRS13254/C; 5.5kw; 220-242V/380-420V; 20A/11.6A; 0.82; 50hz; 1445/92rpm; 116.70kg; MOTOR 1420/80rpm; 4kW; 15.9-9.2A; 50Hz; IP55; 220-380V; 181kg; 0.84 | Mensal
71 | Motor 01 | Câmara de mistura rápida | Tratamento 1 | Bom | Normal | UMBELUZI | SEW | 1420/80rpm; 4kW; 15.9-9.2A; 50Hz; IP55; 220-380V; 181kg; 0.84 | Mensal
72 | Quadros Eléctricos de Arranque 01 | Câmara de mistura rápida | Tratamento 1 | Bom | Normal | UMBELUZI |  | 380V; 315A | Trimestral
73 | Caixa de Engrenagem 01 | Preparação de Sulfato de Alumínio | Tratamento 1 | Bom | Critico | UMBELUZI |  | MM800CB2302V1; 220-230V; 50Hz; 1400rpm; 1.5kW; 6.2A, 0.8 | Trimestral
74 | Motor 01 | Preparação de Sulfato de Alumínio | Tratamento 1 | Bom | Normal | UMBELUZI | Lroy Somer | Motor: Lroy Somer: 1,5kW, 380/400V, 3,6/3,5A, 1400/1420r/m, 50Hz | Trimestral
75 | Quadros Eléctricos de Arranque 01 | Preparação de Sulfato de Alumínio | Tratamento 1 | Bom | Normal | UMBELUZI |  | 380V; 315A | Trimestral
76 | Caixa de Engrenagem 02 | Preparação de Sulfato de Alumínio | Tratamento 1 | Bom | Critico | UMBELUZI |  | MM800CB2302V1; 220-230V; 50Hz; 1400rpm; 1.5kW; 6.2A, 0.8 | Trimestral
77 | Motor 02 | Preparação de Sulfato de Alumínio | Tratamento 1 | Bom | Normal | UMBELUZI |  |  | Trimestral
78 | Quadros Eléctricos de Arranque 02 | Preparação de Sulfato de Alumínio | Tratamento 1 | Bom | Normal | UMBELUZI |  | 380V; 315A | Trimestral
79 | Bomba 01 | Dosagem de Sulfato de Alumínio | Tratamento 1 | Bom | Critico | UMBELUZI | POWATEK | SPX 32 NR P/PROP INS, Motor Flender Himmel: 1,5kW, 380V, 3,7A, 1405r/m, 50Hz | Semestral
80 | Motor 01 | Dosagem de Sulfato de Alumínio | Tratamento 1 | Bom | Normal | UMBELUZI | WEG | 380V; 3kW; 10.6A; 50Hz; 0.88 | Trimestral
81 | Quadros Eléctricos de Arranque 01 | Dosagem de Sulfato de Alumínio | Tratamento 1 | Bom | Normal | UMBELUZI |  |  | Trimestral
82 | Bomba 02 | Dosagem de Sulfato de Alumínio | Tratamento 1 | Bom | Critico | UMBELUZI | Grundfos | Alldos 227-1520; 1520l/h; 3bar; 50Hz | Trimestral
83 | Motor 02 | Dosagem de Sulfato de Alumínio | Tratamento 1 | Bom | Normal | UMBELUZI | SIEMENS | Alldos 227-1520; 1520l/h; 3bar; 50Hz | Trimestral
84 | Quadros Eléctricos de Arranque 02 | Dosagem de Sulfato de Alumínio | Tratamento 1 | Bom | Normal | UMBELUZI |  |  | Trimestral
85 | Bomba 03 | Dosagem de Sulfato de Alumínio | Tratamento 1 | Bom | Critico | UMBELUZI | Grundfos | Alldos 227-1520; 1520l/h; 3bar; 50Hz | Trimestral
86 | Motor 03 | Dosagem de Sulfato de Alumínio | Tratamento 1 | Bom | Normal | UMBELUZI | SIEMENS | Alldos 227-1520; 1520l/h; 3bar; 50Hz | Trimestral
87 | Quadros Eléctricos de Arranque 03 | Dosagem de Sulfato de Alumínio | Tratamento 1 | Bom | Normal | UMBELUZI |  |  | Trimestral
88 | Bomba 04 | Dosagem de Sulfato de Alumínio | Tratamento 1 | Bom | Critico | UMBELUZI | Grundfos | Alldos 227-1520; 1520l/h; 3bar; 50Hz | Trimestral
89 | Motor 04 | Dosagem de Sulfato de Alumínio | Tratamento 1 | Bom | Normal | UMBELUZI | SIEMENS | Alldos 227-1520; 1520l/h; 3bar; 50Hz | Semestral
90 | Quadros Eléctricos de Arranque 04 | Dosagem de Sulfato de Alumínio | Tratamento 1 | Bom | Normal | UMBELUZI |  |  | Semestral
91 | Bomba 01 | Dosagem de Ultrafloc | Tratamento 1 | Bom | Critico | UMBELUZI | Grundfos | Alldos 227-1520; 1520l/h; 3bar; 50Hz | Trimestral
92 | Motor 01 | Dosagem de Ultrafloc | Tratamento 1 | Bom | Normal | UMBELUZI | SIEMENS | Alldos 227-1520; 1520l/h; 3bar; 50Hz | Trimestral
93 | Quadros Eléctricos de Arranque 01 | Dosagem de Ultrafloc | Tratamento 1 | Bom | Normal | UMBELUZI |  |  | Trimestral
94 | Bomba 02 | Dosagem de Ultrafloc | Tratamento 1 | Bom | Critico | UMBELUZI | ALLDOS | tipo: 221-14 D60; 14l/h, 10bar; 50Hz; 220V; 1365rpm; 0.09kW | Trimestral
95 | Motor 02 | Dosagem de Ultrafloc | Tratamento 1 | Bom | Normal | UMBELUZI | SIEMENS | 220V; 1365rpm; 0.09kW | Trimestral
96 | Quadros Eléctricos de Arranque 02 | Dosagem de Ultrafloc | Tratamento 1 | Bom | Normal | UMBELUZI |  |  | Trimestral
97 | Bomba 01 | Dosagem de Cloro Granular | Tratamento 1 | Avariado | Critico | UMBELUZI | ALLDOS | tipo: 221-14 D60; 14l/h, 10bar; 50Hz; 220V; 1365rpm; 0.09kW | Trimestral
98 | Motor 01 | Dosagem de Cloro Granular | Tratamento 1 | Bom | Normal | UMBELUZI | SIEMENS | 220V; 1365rpm; 0.09kW | Trimestral
99 | Quadros Eléctricos de Arranque 01 | Dosagem de Cloro Granular | Tratamento 1 | Bom | Normal | UMBELUZI |  |  | Trimestral
100 | Ponte Rolante 01 | Elevação de cargas | Tratamento 1 | Bom | Normal | UMBELUZI |  |  | Semestral
101 | Motor 01 | Cloragem | Tratamento 1 | Bom | Normal | UMBELUZI |  |  | Trimestral
102 | Quadros Eléctricos de Arranque 01 | Cloragem | Tratamento 1 | Bom | Normal | UMBELUZI |  |  | Semestral
103 | Válvula 01 | Agua Bruta | Tratamento 1 | Bom | Normal | UMBELUZI |  |  | Semestral
104 | Macromedidor 01 | Agua Bruta | Tratamento 1 | Avariado | Critico | UMBELUZI | SIEMENS SITRANS F M MAG 5000 | Input 11 Vdc/2.5 mA; 30 Vdc /7 mA; 4-20 mA; <800 ?. Output 24 Vdc/30 mA. Reley 42 Vac/2 A; 24 Vdc/1 A. | Semestral
105 | Macromedidor 01 | Dosagem de Sulfato de Alumínio | Tratamento 1 | Bom | Normal | UMBELUZI | SIEMENS SITRANS F M MAG 5001 | Input 11 Vdc/2.5 mA; 30 Vdc /7 mA; 4-20 mA; <800 ?. Output 24 Vdc/30 mA. Reley 42 Vac/2 A; 24 Vdc/1 A. | Semestral
106 | Sensor de Cloro 01 | Cloragem | Tratamento 1 | Bom | Normal | UMBELUZI |  |  | Semestral
107 | Vibrador de Cal 01 | Saturador de Cal | Tratamento 1 | Bom | Normal | UMBELUZI |  |  | Semestral
108 | Sistema pneumático 01 | Pneumático | Tratamento 1 | Bom | Normal | UMBELUZI |  |  | Trimestral
109 | Sistema pneumático 02 | Pneumático | Tratamento 1 | Bom | Normal | UMBELUZI |  |  | Trimestral
110 | Sistema pneumático 03 | Pneumático | Tratamento 1 | Bom | Normal | UMBELUZI |  |  | Trimestral
111 | Sistema de Cloro 01 | Cloragem | Tratamento 1 | Bom | Normal | UMBELUZI |  |  | Trimestral
112 | Clorinador da Pré-cloração 01 | Cloragem | Tratamento 1 | Bom | Critico | UMBELUZI |  |  | Mensal
113 | Sistema de Cloro 02 | Cloragem | Tratamento 1 | Bom | Normal | UMBELUZI |  |  | Trimestral
114 | Clorinador da Pós-cloração 02 | Cloragem | Tratamento 1 | Bom | Critico | UMBELUZI |  |  | Mensal
115 | Quadro de Baixa Tensão 01 | Canalização Eléctrica | Tratamento 1 | Bom | Normal | UMBELUZI |  |  | Semestral
116 | Quadro Eléctrico de Instrumentação 01 | Canalização Eléctrica | Tratamento 1 | Bom | Normal | UMBELUZI | SIEMENS ET 200S | 24V DC; DP ADDRESS 6ES7 151-1AA05-OABO; 6ES7 138-4CA01-OAAO; PHONIX CONTACT TRIO POWER Input 100-240V AC Output 24V DC 5A Adjust 22.5-29.5V; Time RELAY IEC60947-5-1 230V 5A | Trimestral
117 | Iluminação 01 | Iluminação | Tratamento 1 | Bom | Normal | UMBELUZI |  |  | Trimestral
118 | Canalização Eléctrica 01 | Canalização Eléctrica | Tratamento 1 | Bom | Normal | UMBELUZI |  |  | Semestral
119 | Bomba 01 | Agua de lavagem | Tratamento 1 Degremount 1 | Bom | Critico | UMBELUZI | KSB | modelo ETA R250/300 G1; 960m3/h; 10mca; 380V; 50Hz; 1465rpm; 45kW; 84A; 0.88 | Trimestral
120 | Motor 01 | Agua de lavagem | Tratamento 1 Degremount 1 | Bom | Normal | UMBELUZI | Leroy Somer | 380V; 50Hz; 1465rpm; 45kW; 84A; 0.88 | Trimestral
121 | Quadros Eléctricos de Arranque 01 | Agua de lavagem | Tratamento 1 Degremount 1 | Bom | Normal | UMBELUZI |  |  | Trimestral
122 | Válvula Descarga 01 | Agua de lavagem | Tratamento 1 Degremount 1 | Bom | Normal | UMBELUZI |  | DN400 | Trimestral
123 | Bomba 02 | Agua de lavagem | Tratamento 1 Degremount 1 | Bom | Crítico | UMBELUZI | KSB | modelo ETA R250/300 G1; 960m3/h; 10mca; 380V; 50Hz; 1465rpm; 45kW; 84A; 0.88 | Trimestral
124 | Motor 02 | Agua de lavagem | Tratamento 1 Degremount 1 | Bom | Normal | UMBELUZI | Leroy Somer | 380V; 50Hz; 1465rpm; 45kW; 84A; 0.88 | Trimestral
125 | Quadros Eléctricos de Arranque 02 | Agua de lavagem | Tratamento 1 Degremount 1 | Bom | Normal | UMBELUZI |  |  | Trimestral
126 | Válvula Descarga 02 | Agua de lavagem | Tratamento 1 Degremount 1 | Bom | Normal | UMBELUZI |  | DN400 | Trimestral
127 | Compressor 01 | Pneumático | Tratamento 1 Degremount 1 | Bom | Critico | UMBELUZI | AtlasCopco | tipo:L.E9 UV; 10bar; 1800rpm; 500l; 15bar; 400V; 50Hz; 1450rpm; 7.5kW; 17A | Trimestral
128 | Motor 01 | Pneumático | Tratamento 1 Degremount 1 | Bom | Normal | UMBELUZI | Leroy Somer | 400V; 50Hz; 1450rpm; 7.5kW; 17A | Trimestral
129 | Quadros Eléctricos de Arranque 01 | Pneumático | Tratamento 1 Degremount 1 | Bom | Normal | UMBELUZI |  |  | Trimestral
130 | Compressor 02 | Pneumático | Tratamento 1 Degremount 1 | Bom | Critico | UMBELUZI | AtlasCopco | tipo:L.E9 UV; 10bar; 1800rpm; 500l; 15bar; 400V; 50Hz; 1450rpm; 7.5kW; 17A | Trimestral
131 | Motor 02 | Pneumático | Tratamento 1 Degremount 1 | Bom | Normal | UMBELUZI | Leroy Somer | 400V; 50Hz; 1450rpm; 7.5kW; 17A | Trimestral
132 | Quadros Eléctricos de Arranque 02 | Pneumático | Tratamento 1 Degremount 1 | Bom | Normal | UMBELUZI |  |  | Trimestral
133 | Supressor 01 | Pneumático | Tratamento 1 Degremount 1 | Bom | Critico | UMBELUZI | Hibon Pompes | tipo: SNV 60; 37kW; 50Hz; 380V; 73A; 975rpm; | Mensal
134 | Motor 01 | Pneumático | Tratamento 1 Degremount 1 | Bom | Normal | UMBELUZI | BBC BROWN BOVERI | 37kW; 50Hz; 380V; 73A; 975rpm; | Mensal
135 | Quadros Eléctricos de Arranque 01 | Pneumático | Tratamento 1 Degremount 1 | Bom | Normal | UMBELUZI |  |  | Trimestral
136 | Válvula Descarga 01 | Pneumático | Tratamento 1 Degremount 1 | Bom | Normal | UMBELUZI |  |  | Mensal
137 | Supressor 02 | Pneumático | Tratamento 1 Degremount 1 | Bom | Critico | UMBELUZI | Hibon Pompes | tipo: SNV 60; 37kW; 50Hz; 380V; 73A; 975rpm; | Mensal
138 | Motor 02 | Pneumático | Tratamento 1 Degremount 1 | Bom | Normal | UMBELUZI | BBC BROWN BOVERI | 37kW; 50Hz; 380V; 73A; 975rpm; | Mensal
139 | Quadros Eléctricos de Arranque 02 | Pneumático | Tratamento 1 Degremount 1 | Bom | Normal | UMBELUZI |  |  | Trimestral
140 | Válvula Descarga 02 | Pneumático | Tratamento 1 Degremount 1 | Bom | Normal | UMBELUZI |  |  | Mensal
141 | Actuador Pneumático 01 | Filtro | Tratamento 1 Degremount 1 | Bom | Normal | UMBELUZI | AUTOMA | DN 300; 4-7kg/cm2 | Semestral
142 | Actuador Pneumático 01 | Filtro | Tratamento 1 Degremount 1 | Bom | Normal | UMBELUZI | AUTOMA | DN 200; 4-7kg/cm3 | Semestral
143 | Actuador Pneumático 01 | Filtro | Tratamento 1 Degremount 1 | Bom | Normal | UMBELUZI | AUTOMA | DN 250; 4-7kg/cm4 | Semestral
144 | Válvula 01 | Filtro | Tratamento 1 Degremount 1 | Bom | Normal | UMBELUZI | Klamflex | DN 300 | Semestral
145 | Válvula 01 | Filtro | Tratamento 1 Degremount 1 | Bom | Normal | UMBELUZI | Klamflex | DN 200 | Semestral
146 | Válvula 01 | Filtro | Tratamento 1 Degremount 1 | Bom | Critico | UMBELUZI | Klamflex | DN 250 | Semestral
147 | Válvula 01 | Filtro | Tratamento 1 Degremount 1 | Bom | Normal | UMBELUZI |  |  | Semestral
148 | Válvula 01 | Filtro | Tratamento 1 Degremount 1 | Bom | Normal | UMBELUZI |  |  | Semestral
149 | Caixa de Parcialização 01 | Filtro | Tratamento 1 Degremount 1 | Bom | Normal | UMBELUZI |  |  | Semestral
150 | Comporta 01 | Filtro | Tratamento 1 Degremount 1 | Bom | Normal | UMBELUZI |  |  | Semestral
151 | Comporta 02 | Filtro | Tratamento 1 Degremount 1 | Bom | Normal | UMBELUZI |  |  | Semestral
152 | Actuador Pneumático 02 | Filtro | Tratamento 1 Degremount 1 | Bom | Normal | UMBELUZI | AUTOMA | DN 300; 4-7kg/cm2 | Semestral
153 | Actuador Pneumático 02 | Filtro | Tratamento 1 Degremount 1 | Bom | Normal | UMBELUZI | AUTOMA | DN 200; 4-7kg/cm3 | Semestral
154 | Actuador Pneumático 02 | Filtro | Tratamento 1 Degremount 1 | Bom | Normal | UMBELUZI | AUTOMA | DN 250; 4-7kg/cm4 | Semestral
155 | Válvula 02 | Filtro | Tratamento 1 Degremount 1 | Bom | Normal | UMBELUZI | Klamflex | DN 300 | Semestral
156 | Válvula 02 | Filtro | Tratamento 1 Degremount 1 | Bom | Normal | UMBELUZI | Klamflex | DN 200 | Semestral
157 | Válvula 02 | Filtro | Tratamento 1 Degremount 1 | Bom | Critico | UMBELUZI | Klamflex | DN 250 | Semestral
158 | Válvula 02 | Filtro | Tratamento 1 Degremount 1 | Bom | Normal | UMBELUZI |  |  | Semestral
159 | Válvula 02 | Filtro | Tratamento 1 Degremount 1 | Bom | Normal | UMBELUZI |  |  | Semestral
160 | Caixa de Parcialização 02 | Filtro | Tratamento 1 Degremount 1 | Bom | Normal | UMBELUZI |  |  | Semestral
161 | Comporta 03 | Filtro | Tratamento 1 Degremount 1 | Bom | Normal | UMBELUZI |  |  | Semestral
162 | Comporta 04 | Filtro | Tratamento 1 Degremount 1 | Bom | Normal | UMBELUZI |  |  | Semestral
163 | Actuador Pneumático 03 | Filtro | Tratamento 1 Degremount 1 | Bom | Normal | UMBELUZI | AUTOMA | DN 300; 4-7kg/cm2 | Semestral
164 | Actuador Pneumático 03 | Filtro | Tratamento 1 Degremount 1 | Bom | Normal | UMBELUZI | AUTOMA | DN 200; 4-7kg/cm3 | Semestral
165 | Actuador Pneumático 03 | Filtro | Tratamento 1 Degremount 1 | Bom | Normal | UMBELUZI | AUTOMA | DN 250; 4-7kg/cm4 | Semestral
166 | Válvula 03 | Filtro | Tratamento 1 Degremount 1 | Bom | Normal | UMBELUZI | Klamflex | DN 300 | Semestral
167 | Válvula 03 | Filtro | Tratamento 1 Degremount 1 | Bom | Normal | UMBELUZI | Klamflex | DN 200 | Semestral
168 | Válvula 03 | Filtro | Tratamento 1 Degremount 1 | Bom | Critico | UMBELUZI | Klamflex | DN 250 | Semestral
169 | Válvula 03 | Filtro | Tratamento 1 Degremount 1 | Bom | Normal | UMBELUZI |  |  | Semestral
170 | Válvula 03 | Filtro | Tratamento 1 Degremount 1 | Bom | Normal | UMBELUZI |  |  | Semestral
171 | Caixa de Parcialização 03 | Filtro | Tratamento 1 Degremount 1 | Bom | Normal | UMBELUZI |  |  | Semestral
172 | Comporta 05 | Filtro | Tratamento 1 Degremount 1 | Bom | Normal | UMBELUZI |  |  | Semestral
173 | Comporta 06 | Filtro | Tratamento 1 Degremount 1 | Bom | Normal | UMBELUZI |  |  | Semestral
174 | Actuador Pneumático 04 | Filtro | Tratamento 1 Degremount 1 | Bom | Normal | UMBELUZI | AUTOMA | DN 300; 4-7kg/cm2 | Semestral
175 | Actuador Pneumático 04 | Filtro | Tratamento 1 Degremount 1 | Bom | Normal | UMBELUZI | AUTOMA | DN 200; 4-7kg/cm3 | Semestral
176 | Actuador Pneumático 04 | Filtro | Tratamento 1 Degremount 1 | Bom | Normal | UMBELUZI | AUTOMA | DN 250; 4-7kg/cm4 | Semestral
177 | Válvula 04 | Filtro | Tratamento 1 Degremount 1 | Bom | Normal | UMBELUZI | Klamflex | DN 300 | Semestral
178 | Válvula 04 | Filtro | Tratamento 1 Degremount 1 | Bom | Normal | UMBELUZI | Klamflex | DN 200 | Semestral
179 | Válvula 04 | Filtro | Tratamento 1 Degremount 1 | Bom | Critico | UMBELUZI | Klamflex | DN 250 | Semestral
180 | Válvula 04 | Filtro | Tratamento 1 Degremount 1 | Bom | Normal | UMBELUZI |  |  | Semestral
181 | Válvula 04 | Filtro | Tratamento 1 Degremount 1 | Bom | Normal | UMBELUZI |  |  | Semestral
182 | Caixa de Parcialização 04 | Filtro | Tratamento 1 Degremount 1 | Bom | Normal | UMBELUZI |  |  | Semestral
183 | Comporta 07 | Filtro | Tratamento 1 Degremount 1 | Bom | Normal | UMBELUZI |  |  | Semestral
184 | Comporta 08 | Filtro | Tratamento 1 Degremount 1 | Bom | Normal | UMBELUZI |  |  | Semestral
185 | Quadros Eléctricos de Arranque 02 | Pneumático | Tratamento 1 Degremount 1 | Bom | Normal | UMBELUZI | Duet Industrial Technology |  | Trimestral
186 | Actuador Pneumático 01 | Decantador | Tratamento 1 Degremount 1 | Bom | Normal | UMBELUZI | AUTOMA | DN 200 | Semestral
187 | Actuador Pneumático 02 | Decantador | Tratamento 1 Degremount 1 | Bom | Normal | UMBELUZI | AUTOMA | DN 200 | Semestral
188 | Actuador Pneumático 03 | Decantador | Tratamento 1 Degremount 1 | Bom | Normal | UMBELUZI | AUTOMA | DN 200 | Semestral
189 | Actuador Pneumático 04 | Decantador | Tratamento 1 Degremount 1 | Bom | Normal | UMBELUZI | AUTOMA | DN 200 | Semestral
190 | Actuador Pneumático 05 | Decantador | Tratamento 1 Degremount 1 | Bom | Normal | UMBELUZI | AUTOMA | DN 200 | Semestral
191 | Actuador Pneumático 06 | Decantador | Tratamento 1 Degremount 1 | Bom | Normal | UMBELUZI | AUTOMA | DN 200 | Semestral
192 | Válvula 01 | Decantador | Tratamento 1 Degremount 1 | Bom | Normal | UMBELUZI | Miroux | DN 200 (Comando manual + pneumático) | Semestral
193 | Válvula 02 | Decantador | Tratamento 1 Degremount 1 | Bom | Normal | UMBELUZI | Miroux | DN 200 (Comando manual + pneumático) | Semestral
194 | Válvula 03 | Decantador | Tratamento 1 Degremount 1 | Bom | Normal | UMBELUZI | Miroux | DN 200 (Comando manual + pneumático) | Semestral
195 | Válvula 04 | Decantador | Tratamento 1 Degremount 1 | Bom | Normal | UMBELUZI | Miroux | DN 200 (Comando manual + pneumático) | Semestral
196 | Válvula 05 | Decantador | Tratamento 1 Degremount 1 | Bom | Normal | UMBELUZI | Miroux | DN 200 (Comando manual + pneumático) | Semestral
197 | Válvula 06 | Decantador | Tratamento 1 Degremount 1 | Bom | Normal | UMBELUZI | Miroux | DN 200 (Comando manual + pneumático) | Semestral
198 | Válvula 01 | Decantador | Tratamento 1 Degremount 1 | Bom | Normal | UMBELUZI | Klamflex | DN 200 | Semestral
199 | Válvula 02 | Decantador | Tratamento 1 Degremount 1 | Bom | Normal | UMBELUZI | Klamflex | DN 200 | Semestral
200 | Válvula 03 | Decantador | Tratamento 1 Degremount 1 | Bom | Normal | UMBELUZI | Klamflex | DN 200 | Semestral
201 | Válvula 04 | Decantador | Tratamento 1 Degremount 1 | Bom | Normal | UMBELUZI | Klamflex | DN 200 | Semestral
202 | Bomba 01 | Agua de lavagem | Tratamento 1 Degremount 2 | Bom | Critico | UMBELUZI | KSB | KSB-ETA300-35; 960m3/h; 6m; 38kw; 380V; 50Hz; 22kW 970rpm; 43.1A; 0.85 | Trimestral
203 | Motor 01 | Agua de lavagem | Tratamento 1 Degremount 2 | Bom | Normal | UMBELUZI | WEG | 380V; 50Hz; 22kW 970rpm; 43.1A; 0.85 | Trimestral
204 | Quadros Eléctricos de Arranque 01 | Agua de lavagem | Tratamento 1 Degremount 2 | Bom | Normal | UMBELUZI |  |  | Trimestral
205 | Válvula Descarga 01 | Agua de lavagem | Tratamento 1 Degremount 2 | Bom | Normal | UMBELUZI |  |  | Trimestral
206 | Bomba 02 | Agua de lavagem | Tratamento 1 Degremount 2 | Bom | Crítico | UMBELUZI | KSB | KSB-ETA300-35; 960m3/h; 6m; 38kw; 380V; 50Hz; 22kW 970rpm; 43.1A; 0.85 | Trimestral
207 | Motor 02 | Agua de lavagem | Tratamento 1 Degremount 2 | Bom | Normal | UMBELUZI | WEG | 380V; 50Hz; 22kW 970rpm; 43.1A; 0.85 | Trimestral
208 | Quadros Eléctricos de Arranque 02 | Agua de lavagem | Tratamento 1 Degremount 2 | Bom | Normal | UMBELUZI |  |  | Trimestral
209 | Válvula Descarga 02 | Agua de lavagem | Tratamento 1 Degremount 2 | Bom | Normal | UMBELUZI |  |  | Trimestral
210 | Compressor 01 | Pneumático | Tratamento 1 Degremount 2 | Bom | Critico | UMBELUZI | Atlas Copco | Modelo: GX2 FF 10bar ; 2.2kw; 400V; 3ph | Trimestral
211 | Motor 01 | Pneumático | Tratamento 1 Degremount 2 | Bom | Normal | UMBELUZI | Atlas Copco | Modelo: GX2 FF 10bar ; 2.2kw; 400V; 3ph | Trimestral
212 | Quadros Eléctricos de Arranque 01 | Pneumático | Tratamento 1 Degremount 2 | Bom | Normal | UMBELUZI |  |  | Trimestral
213 | Compressor 02 | Pneumático | Tratamento 1 Degremount 2 | Bom | Critico | UMBELUZI | Atlas Copco | Modelo: GX2 FF 10bar ; 2.2kw; 400V; 3ph | Trimestral
214 | Motor 02 | Pneumático | Tratamento 1 Degremount 2 | Bom | Redundância | UMBELUZI | Atlas Copco | Modelo: GX2 FF 10bar ; 2.2kw; 400V; 3ph | Trimestral
215 | Quadros Eléctricos de Arranque 02 | Pneumático | Tratamento 1 Degremount 2 | Bom | Normal | UMBELUZI |  |  | Trimestral
216 | Supressor 01 | Pneumático | Tratamento 1 Degremount 2 | Bom | Critico | UMBELUZI | Robox Evolution | ROBUSCHI; Robox Evolution; Type: ES 95/3P-RU125; Serial nº: 06-41324 | Trimestral
217 | Motor 01 | Pneumático | Tratamento 1 Degremount 2 | Bom | Normal | UMBELUZI | Robox Evolution | ROBUSCHI; Robox Evolution; Type: ES 95/3P-RU125; Serial nº: 06-41324 | Trimestral
218 | Quadros Eléctricos de Arranque 01 | Pneumático | Tratamento 1 Degremount 2 | Bom | Normal | UMBELUZI |  |  | Trimestral
219 | Válvula Descarga 01 | Pneumático | Tratamento 1 Degremount 2 | Bom | Normal | UMBELUZI |  |  | Trimestral
220 | Supressor 02 | Pneumático | Tratamento 1 Degremount 2 | Bom | Critico | UMBELUZI | Robox Evolution | ROBUSCHI; Robox Evolution; Type: ES 95/3P-RU125; Serial nº: 06-41324 | Trimestral
221 | Motor 02 | Pneumático | Tratamento 1 Degremount 2 | Bom | Normal | UMBELUZI | Robox Evolution | ROBUSCHI; Robox Evolution; Type: ES 95/3P-RU125; Serial nº: 06-41324 | Trimestral
222 | Quadros Eléctricos de Arranque 02 | Pneumático | Tratamento 1 Degremount 2 | Bom | Normal | UMBELUZI |  |  | Trimestral
223 | Válvula Descarga 02 | Pneumático | Tratamento 1 Degremount 2 | Bom | Normal | UMBELUZI |  |  | Trimestral
224 | Actuador Pneumático 01 | Filtro | Tratamento 1 Degremount 2 | Bom | Normal | UMBELUZI | AUTOMA | DN 300; 4-7kg/cm2 | Semestral
225 | Actuador Pneumático 01 | Filtro | Tratamento 1 Degremount 2 | Bom | Normal | UMBELUZI | AUTOMA | DN 200; 4-7kg/cm3 | Semestral
226 | Actuador Pneumático 01 | Filtro | Tratamento 1 Degremount 2 | Bom | Normal | UMBELUZI | AUTOMA | DN 250; 4-7kg/cm4 | Semestral
227 | Válvula 01 | Filtro | Tratamento 1 Degremount 2 | Bom | Normal | UMBELUZI | Klamflex | DN 300 | Semestral
228 | Válvula 01 | Filtro | Tratamento 1 Degremount 2 | Bom | Normal | UMBELUZI | Klamflex | DN 200 | Semestral
229 | Válvula 01 | Filtro | Tratamento 1 Degremount 2 | Bom | Critico | UMBELUZI | Klamflex | DN 250 | Semestral
230 | Válvula 01 | Filtro | Tratamento 1 Degremount 2 | Bom | Normal | UMBELUZI |  |  | Semestral
231 | Válvula 01 | Filtro | Tratamento 1 Degremount 2 | Bom | Normal | UMBELUZI |  |  | Semestral
232 | Caixa de Parcialização 01 | Filtro | Tratamento 1 Degremount 2 | Bom | Normal | UMBELUZI |  |  | Semestral
233 | Comporta 01 | Filtro | Tratamento 1 Degremount 2 | Bom | Normal | UMBELUZI |  |  | Semestral
234 | Comporta 02 | Filtro | Tratamento 1 Degremount 2 | Bom | Normal | UMBELUZI |  |  | Semestral
235 | Actuador Pneumático 02 | Filtro | Tratamento 1 Degremount 2 | Bom | Normal | UMBELUZI | AUTOMA | DN 300; 4-7kg/cm2 | Semestral
236 | Actuador Pneumático 02 | Filtro | Tratamento 1 Degremount 2 | Bom | Normal | UMBELUZI | AUTOMA | DN 200; 4-7kg/cm3 | Semestral
237 | Actuador Pneumático 02 | Filtro | Tratamento 1 Degremount 2 | Bom | Normal | UMBELUZI | AUTOMA | DN 250; 4-7kg/cm4 | Semestral
238 | Válvula 02 | Filtro | Tratamento 1 Degremount 2 | Bom | Normal | UMBELUZI | Klamflex | DN 300 | Semestral
239 | Válvula 02 | Filtro | Tratamento 1 Degremount 2 | Bom | Normal | UMBELUZI | Klamflex | DN 200 | Semestral
240 | Válvula 02 | Filtro | Tratamento 1 Degremount 2 | Bom | Critico | UMBELUZI | Klamflex | DN 250 | Semestral
241 | Válvula 02 | Filtro | Tratamento 1 Degremount 2 | Bom | Normal | UMBELUZI |  |  | Semestral
242 | Válvula 02 | Filtro | Tratamento 1 Degremount 2 | Bom | Normal | UMBELUZI |  |  | Semestral
243 | Caixa de Parcialização 02 | Filtro | Tratamento 1 Degremount 2 | Bom | Normal | UMBELUZI |  |  | Semestral
244 | Comporta 03 | Filtro | Tratamento 1 Degremount 2 | Bom | Normal | UMBELUZI |  |  | Semestral
245 | Comporta 04 | Filtro | Tratamento 1 Degremount 2 | Bom | Normal | UMBELUZI |  |  | Semestral
246 | Actuador Pneumático 03 | Filtro | Tratamento 1 Degremount 2 | Bom | Normal | UMBELUZI | AUTOMA | DN 300; 4-7kg/cm2 | Semestral
247 | Actuador Pneumático 03 | Filtro | Tratamento 1 Degremount 2 | Bom | Normal | UMBELUZI | AUTOMA | DN 200; 4-7kg/cm3 | Semestral
248 | Actuador Pneumático 03 | Filtro | Tratamento 1 Degremount 2 | Bom | Normal | UMBELUZI | AUTOMA | DN 250; 4-7kg/cm4 | Semestral
249 | Válvula 03 | Filtro | Tratamento 1 Degremount 2 | Bom | Normal | UMBELUZI | Klamflex | DN 300 | Semestral
250 | Válvula 03 | Filtro | Tratamento 1 Degremount 2 | Bom | Normal | UMBELUZI | Klamflex | DN 200 | Semestral
251 | Válvula 03 | Filtro | Tratamento 1 Degremount 2 | Bom | Critico | UMBELUZI | Klamflex | DN 250 | Semestral
252 | Válvula 03 | Filtro | Tratamento 1 Degremount 2 | Bom | Normal | UMBELUZI |  |  | Semestral
253 | Válvula 03 | Filtro | Tratamento 1 Degremount 2 | Bom | Normal | UMBELUZI |  |  | Semestral
254 | Caixa de Parcialização 03 | Filtro | Tratamento 1 Degremount 2 | Bom | Normal | UMBELUZI |  |  | Semestral
255 | Comporta 05 | Filtro | Tratamento 1 Degremount 2 | Bom | Normal | UMBELUZI |  |  | Semestral
256 | Comporta 06 | Filtro | Tratamento 1 Degremount 2 | Bom | Normal | UMBELUZI |  |  | Semestral
257 | Actuador Pneumático 04 | Filtro | Tratamento 1 Degremount 2 | Bom | Normal | UMBELUZI | AUTOMA | DN 300; 4-7kg/cm2 | Semestral
258 | Actuador Pneumático 04 | Filtro | Tratamento 1 Degremount 2 | Bom | Normal | UMBELUZI | AUTOMA | DN 200; 4-7kg/cm3 | Semestral
259 | Actuador Pneumático 04 | Filtro | Tratamento 1 Degremount 2 | Bom | Normal | UMBELUZI | AUTOMA | DN 250; 4-7kg/cm4 | Semestral
260 | Válvula 04 | Filtro | Tratamento 1 Degremount 2 | Bom | Normal | UMBELUZI | Klamflex | DN 300 | Semestral
261 | Válvula 04 | Filtro | Tratamento 1 Degremount 2 | Bom | Normal | UMBELUZI | Klamflex | DN 200 | Semestral
262 | Válvula 04 | Filtro | Tratamento 1 Degremount 2 | Bom | Critico | UMBELUZI | Klamflex | DN 250 | Semestral
263 | Válvula 04 | Filtro | Tratamento 1 Degremount 2 | Bom | Normal | UMBELUZI |  |  | Semestral
264 | Válvula 04 | Filtro | Tratamento 1 Degremount 2 | Bom | Normal | UMBELUZI |  |  | Semestral
265 | Caixa de Parcialização 04 | Filtro | Tratamento 1 Degremount 2 | Bom | Normal | UMBELUZI |  |  | Semestral
266 | Comporta 07 | Filtro | Tratamento 1 Degremount 2 | Bom | Normal | UMBELUZI |  |  | Semestral
267 | Comporta 08 | Filtro | Tratamento 1 Degremount 2 | Bom | Normal | UMBELUZI |  |  | Semestral
268 | Quadros Eléctricos de Arranque 02 | Pneumático | Tratamento 1 Degremount 2 | Bom | Normal | UMBELUZI | Duet Industrial Technology |  | Trimestral
269 | Actuador Pneumático 01 | Decantador | Tratamento 1 Degremount 2 | Bom | Normal | UMBELUZI | AUTOMA | DN 200 | Semestral
270 | Actuador Pneumático 02 | Decantador | Tratamento 1 Degremount 2 | Bom | Normal | UMBELUZI | AUTOMA | DN 200 | Semestral
271 | Actuador Pneumático 03 | Decantador | Tratamento 1 Degremount 2 | Bom | Normal | UMBELUZI | AUTOMA | DN 200 | Semestral
272 | Actuador Pneumático 04 | Decantador | Tratamento 1 Degremount 2 | Bom | Normal | UMBELUZI | AUTOMA | DN 200 | Semestral
273 | Actuador Pneumático 05 | Decantador | Tratamento 1 Degremount 2 | Bom | Normal | UMBELUZI | AUTOMA | DN 200 | Semestral
274 | Actuador Pneumático 06 | Decantador | Tratamento 1 Degremount 2 | Bom | Normal | UMBELUZI | AUTOMA | DN 200 | Semestral
275 | Válvula 01 | Decantador | Tratamento 1 Degremount 2 | Bom | Normal | UMBELUZI | Miroux | DN 200 (Comando manual + pneumático) | Semestral
276 | Válvula 02 | Decantador | Tratamento 1 Degremount 2 | Bom | Normal | UMBELUZI | Miroux | DN 200 (Comando manual + pneumático) | Semestral
277 | Válvula 03 | Decantador | Tratamento 1 Degremount 2 | Bom | Normal | UMBELUZI | Miroux | DN 200 (Comando manual + pneumático) | Semestral
278 | Válvula 04 | Decantador | Tratamento 1 Degremount 2 | Bom | Normal | UMBELUZI | Miroux | DN 200 (Comando manual + pneumático) | Semestral
279 | Válvula 05 | Decantador | Tratamento 1 Degremount 2 | Bom | Normal | UMBELUZI | Miroux | DN 200 (Comando manual + pneumático) | Semestral
280 | Válvula 06 | Decantador | Tratamento 1 Degremount 2 | Bom | Normal | UMBELUZI | Miroux | DN 200 (Comando manual + pneumático) | Semestral
281 | Válvula 01 | Decantador | Tratamento 1 Degremount 2 | Bom | Normal | UMBELUZI | Klamflex | DN 200 | Semestral
282 | Válvula 02 | Decantador | Tratamento 1 Degremount 2 | Bom | Normal | UMBELUZI | Klamflex | DN 200 | Semestral
283 | Válvula 03 | Decantador | Tratamento 1 Degremount 2 | Bom | Normal | UMBELUZI | Klamflex | DN 200 | Semestral
284 | Válvula 04 | Decantador | Tratamento 1 Degremount 2 | Bom | Normal | UMBELUZI | Klamflex | DN 200 | Semestral
285 | Supressor 01 | Pneumático | Tratamento 1 Candy | Bom | Critico | UMBELUZI | SENCO PAK | Modelo 59M U-RAI DSL | Trimestral
286 | Motor 01 | Pneumático | Tratamento 1 Candy | Bom | Normal | UMBELUZI | SENCO PAK | Modelo 59M U-RAI DSL | Trimestral
287 | Quadros Eléctricos de Arranque 01 | Pneumático | Tratamento 1 Candy | Bom | Normal | UMBELUZI |  |  | Trimestral
288 | Válvula Descarga 01 | Pneumático | Tratamento 1 Candy | Bom | Normal | UMBELUZI |  |  | Trimestral
289 | Supressor 02 | Pneumático | Tratamento 1 Candy | Bom | Critico | UMBELUZI | SENCO PAK | Modelo 59M U-RAI DSL | Trimestral
290 | Motor 02 | Pneumático | Tratamento 1 Candy | Bom | Normal | UMBELUZI | SENCO PAK | Modelo 59M U-RAI DSL | Trimestral
291 | Quadros Eléctricos de Arranque 02 | Pneumático | Tratamento 1 Candy | Bom | Normal | UMBELUZI |  |  | Trimestral
292 | Válvula Descarga 02 | Pneumático | Tratamento 1 Candy | Bom | Normal | UMBELUZI |  |  | Trimestral
293 | Válvula 01 | Filtro | Tratamento 1 Candy | Bom | Normal | UMBELUZI |  | DN300 | Semestral
294 | Válvula 01 | Filtro | Tratamento 1 Candy | Bom | Normal | UMBELUZI |  | DN 160 | Semestral
295 | Válvula 01 | Filtro | Tratamento 1 Candy | Bom | Critico | UMBELUZI |  | DN 250 | Semestral
296 | Válvula 01 | Filtro | Tratamento 1 Candy | Bom | Normal | UMBELUZI |  |  | Semestral
297 | Válvula 01 | Filtro | Tratamento 1 Candy | Bom | Normal | UMBELUZI |  |  | Semestral
298 | Caixa de Parcialização 01 | Filtro | Tratamento 1 Candy | Bom | Normal | UMBELUZI |  |  | Semestral
299 | Comporta 01 | Filtro | Tratamento 1 Candy | Bom | Normal | UMBELUZI |  |  | Semestral
300 | Válvula 02 | Filtro | Tratamento 1 Candy | Bom | Normal | UMBELUZI |  | DN300 | Semestral
301 | Válvula 02 | Filtro | Tratamento 1 Candy | Bom | Normal | UMBELUZI |  | DN 160 | Semestral
302 | Válvula 02 | Filtro | Tratamento 1 Candy | Bom | Critico | UMBELUZI |  | DN 250 | Semestral
303 | Válvula 02 | Filtro | Tratamento 1 Candy | Bom | Normal | UMBELUZI |  |  | Semestral
304 | Válvula 02 | Filtro | Tratamento 1 Candy | Bom | Normal | UMBELUZI |  |  | Semestral
305 | Caixa de Parcialização 02 | Filtro | Tratamento 1 Candy | Bom | Normal | UMBELUZI |  |  | Semestral
306 | Comporta 02 | Filtro | Tratamento 1 Candy | Bom | Normal | UMBELUZI |  |  | Semestral
307 | Válvula 03 | Filtro | Tratamento 1 Candy | Bom | Normal | UMBELUZI |  | DN300 | Semestral
308 | Válvula 03 | Filtro | Tratamento 1 Candy | Bom | Normal | UMBELUZI |  | DN 160 | Semestral
309 | Válvula 03 | Filtro | Tratamento 1 Candy | Bom | Critico | UMBELUZI |  | DN 250 | Semestral
310 | Válvula 03 | Filtro | Tratamento 1 Candy | Bom | Normal | UMBELUZI |  |  | Semestral
311 | Válvula 03 | Filtro | Tratamento 1 Candy | Bom | Normal | UMBELUZI |  |  | Semestral
312 | Caixa de Parcialização 03 | Filtro | Tratamento 1 Candy | Bom | Normal | UMBELUZI |  |  | Semestral
313 | Comporta 03 | Filtro | Tratamento 1 Candy | Bom | Normal | UMBELUZI |  |  | Semestral
314 | Válvula 04 | Filtro | Tratamento 1 Candy | Bom | Normal | UMBELUZI |  | DN300 | Semestral
315 | Válvula 04 | Filtro | Tratamento 1 Candy | Bom | Normal | UMBELUZI |  | DN 160 | Semestral
316 | Válvula 04 | Filtro | Tratamento 1 Candy | Bom | Critico | UMBELUZI |  | DN 250 | Semestral
317 | Válvula 04 | Filtro | Tratamento 1 Candy | Bom | Normal | UMBELUZI |  |  | Semestral
318 | Válvula 04 | Filtro | Tratamento 1 Candy | Bom | Normal | UMBELUZI |  |  | Semestral
319 | Caixa de Parcialização 04 | Filtro | Tratamento 1 Candy | Bom | Normal | UMBELUZI |  |  | Semestral
320 | Comporta 04 | Filtro | Tratamento 1 Candy | Bom | Normal | UMBELUZI |  |  | Semestral
321 | Quadros Eléctricos de Arranque 02 | Pneumático | Tratamento 1 Candy | Bom | Normal | UMBELUZI | Degremount |  | Trimestral
322 | Actuador Pneumático 01 | Decantador | Tratamento 1 Candy | Bom | Normal | UMBELUZI | AUTOMA | DN 200 | Semestral
323 | Actuador Pneumático 02 | Decantador | Tratamento 1 Candy | Bom | Normal | UMBELUZI | AUTOMA | DN 200 | Semestral
324 | Actuador Pneumático 03 | Decantador | Tratamento 1 Candy | Bom | Normal | UMBELUZI | AUTOMA | DN 200 | Semestral
325 | Actuador Pneumático 04 | Decantador | Tratamento 1 Candy | Bom | Normal | UMBELUZI | AUTOMA | DN 200 | Semestral
326 | Actuador Pneumático 05 | Decantador | Tratamento 1 Candy | Bom | Normal | UMBELUZI | AUTOMA | DN 200 | Semestral
327 | Actuador Pneumático 06 | Decantador | Tratamento 1 Candy | Bom | Normal | UMBELUZI | AUTOMA | DN 200 | Semestral
328 | Válvula 01 | Decantador | Tratamento 1 Candy | Bom | Normal | UMBELUZI | Miroux | DN 200 (Comando manual + pneumático) | Semestral
329 | Válvula 02 | Decantador | Tratamento 1 Candy | Bom | Normal | UMBELUZI | Miroux | DN 200 (Comando manual + pneumático) | Semestral
330 | Válvula 03 | Decantador | Tratamento 1 Candy | Bom | Normal | UMBELUZI | Miroux | DN 200 (Comando manual + pneumático) | Semestral
331 | Válvula 04 | Decantador | Tratamento 1 Candy | Bom | Normal | UMBELUZI | Miroux | DN 200 (Comando manual + pneumático) | Semestral
332 | Válvula 05 | Decantador | Tratamento 1 Candy | Bom | Normal | UMBELUZI | Miroux | DN 200 (Comando manual + pneumático) | Semestral
333 | Válvula 06 | Decantador | Tratamento 1 Candy | Bom | Normal | UMBELUZI | Miroux | DN 200 (Comando manual + pneumático) | Semestral
334 | Válvula 01 | Decantador | Tratamento 1 Candy | Bom | Normal | UMBELUZI | Klamflex | DN 200 | Semestral
335 | Válvula 02 | Decantador | Tratamento 1 Candy | Bom | Normal | UMBELUZI | Klamflex | DN 200 | Semestral
336 | Válvula 03 | Decantador | Tratamento 1 Candy | Bom | Normal | UMBELUZI | Klamflex | DN 200 | Semestral
337 | Válvula 04 | Decantador | Tratamento 1 Candy | Bom | Normal | UMBELUZI | Klamflex | DN 200 | Semestral
338 | Caixa de Engrenagem 01 | Câmara de mistura rápida | Tratamento 2 | Bom | Critico | UMBELUZI | SEW-USOCOM | Tipo RUEF 92 DV112 M4; 1420/80rpm; 4kW; 9.2A; 50Hz; 380V | Mensal
339 | Motor 01 | Câmara de mistura rápida | Tratamento 2 | Bom | Normal | UMBELUZI | SEW-USOCOM | Tipo RUEF 92 DV112 M4; 1420/80rpm; 4kW; 9.2A; 50Hz; 380V | Mensal
340 | Quadros Eléctricos de Arranque 01 | Câmara de mistura rápida | Tratamento 2 | Bom | Normal | UMBELUZI | Degremount | 380V, 1350A | Mensal
341 | Caixa de Engrenagem 01 | Preparação de Sulfato de Alumínio | Tratamento 2 | Bom | Critico | UMBELUZI | SEW | SEW-EURODRIVE Mealhada/Portugal 4kw - 1435/79 rpm, 50Hz, RM97DRS112M4 71.7269897001.0002.15 | Trimestral
342 | Motor 01 | Preparação de Sulfato de Alumínio | Tratamento 2 | Bom | Normal | UMBELUZI | SEW | SEW-EURODRIVE Mealhada/Portugal 4kw - 1435/79 rpm, 50Hz, RM97DRS112M4 71.7269897001.0002.16 | Trimestral
343 | Quadros Eléctricos de Arranque 01 | Preparação de Sulfato de Alumínio | Tratamento 2 | Bom | Normal | UMBELUZI | Degremount | 380V, 1350A | Trimestral
344 | Caixa de Engrenagem 02 | Preparação de Sulfato de Alumínio | Tratamento 2 | Bom | Redundância | UMBELUZI | WEG | 1410rpm; 3kW; 6.66A; 50Hz; 380V Redutor: MIXTEC 1410 - 72rpm | Trimestral
345 | Motor 02 | Preparação de Sulfato de Alumínio | Tratamento 2 | Bom | Normal | UMBELUZI | WEG | 1410rpm; 3kW; 6.66A; 50Hz; 380V Redutor: MIXTEC 1410 - 72rpm | Trimestral
346 | Quadros Eléctricos de Arranque 02 | Preparação de Sulfato de Alumínio | Tratamento 2 | Bom | Normal | UMBELUZI | Degremount | 380V, 1350A | Trimestral
347 | Bomba 01 | Agua de lavagem | Tratamento 2 | Bom | Critico | UMBELUZI | KSB | KSB-ETA300-35 N/S 9971097151/100/1; 960m3/h; 6m; 38kw; RUEF 92DV112M4; IP22; 50Hz; 37kW; 380V; 965rpm; 73A; 290kg; 0.85 | Trimestral
348 | Motor 01 | Agua de lavagem | Tratamento 2 | Bom | Normal | UMBELUZI | KSB | RUEF 92DV112M4; IP22; 50Hz; 37kW; 380V; 965rpm; 73A; 290kg; 0.85 | Trimestral
349 | Quadros Eléctricos de Arranque 01 | Agua de lavagem | Tratamento 2 | Bom | Normal | UMBELUZI |  | 380V, 1350A | Trimestral
350 | Válvula Descarga 01 | Agua de lavagem | Tratamento 2 | Bom | Normal | UMBELUZI |  | DN 300 | Trimestral
351 | Válvula Sucção 01 | Agua de lavagem | Tratamento 2 | Bom | Normal | UMBELUZI |  | DN 301 | Trimestral
352 | Bomba 02 | Agua de lavagem | Tratamento 2 | Bom | Crítico | UMBELUZI | KSB | KSB-ETA300-35 N/S 9971097151/100/1; 960m3/h; 6m; 38kw; RUEF 92DV112M4; IP22; 50Hz; 37kW; 380V; 965rpm; 73A; 290kg; 0.85 | Trimestral
353 | Motor 02 | Agua de lavagem | Tratamento 2 | Bom | Normal | UMBELUZI | KSB | RUEF 92DV112M4; IP22; 50Hz; 37kW; 380V; 965rpm; 73A; 290kg; 0.85 | Trimestral
354 | Quadros Eléctricos de Arranque 02 | Agua de lavagem | Tratamento 2 | Bom | Normal | UMBELUZI |  | 380V, 1350A | Trimestral
355 | Válvula Descarga 02 | Agua de lavagem | Tratamento 2 | Bom | Normal | UMBELUZI |  | DN 300 | Trimestral
356 | Válvula Sucção 02 | Agua de lavagem | Tratamento 2 | Bom | Normal | UMBELUZI |  | DN 301 | Trimestral
357 | Compressor 01 | Pneumático | Tratamento 2 | Bom | Critico | UMBELUZI | Atlas Copco | G7FFA 10TM 900Pa; 7,5 kW; 400V; 1,02m3/min | Trimestral
358 | Motor 01 | Pneumático | Tratamento 2 | Bom | Normal | UMBELUZI | Atlas Copco | G7FFA 10TM 900Pa; 7,5 kW; 400V; 1,02m3/min | Trimestral
359 | Quadros Eléctricos de Arranque 01 | Pneumático | Tratamento 2 | Bom | Normal | UMBELUZI |  | 380V, 1350A | Trimestral
360 | Compressor 02 | Pneumático | Tratamento 2 | Bom | Critico | UMBELUZI | Atlas Copco | G7FFA 10TM 900Pa; 7,5 kW; 400V; 1,02m3/min | Trimestral
361 | Motor 02 | Pneumático | Tratamento 2 | Bom | Normal | UMBELUZI | Atlas Copco | G7FFA 10TM 900Pa; 7,5 kW; 400V; 1,02m3/min | Trimestral
362 | Quadros Eléctricos de Arranque 02 | Pneumático | Tratamento 2 | Bom | Normal | UMBELUZI |  | 380V, 1350A | Trimestral
363 | Supressor 01 | Pneumático | Tratamento 2 | Bom | Critico | UMBELUZI | Hibon Pompes | tipo: SNV 50 18400112; MEPP 225 MR4; 55kW; 50Hz; 380V; 106A; 295kg; 1465rpm | Trimestral
364 | Motor 01 | Pneumático | Tratamento 2 | Bom | Normal | UMBELUZI | BBC Brown Boveri | MEPP 225 MR4; 55kW; 50Hz; 380V; 106A; 295kg; 1465rpm | Trimestral
365 | Quadros Eléctricos de Arranque 01 | Pneumático | Tratamento 2 | Bom | Normal | UMBELUZI |  | 380V, 1350A | Trimestral
366 | Válvula Descarga 01 | Pneumático | Tratamento 2 | Bom | Normal | UMBELUZI |  | DN 250 | Trimestral
367 | Supressor 02 | Pneumático | Tratamento 2 | Bom | Critico | UMBELUZI | Hibon Pompes | tipo: SNV 50 18400112; MEPP 225 MR4; 55kW; 50Hz; 380V; 106A; 295kg; 1465rpm | Trimestral
368 | Motor 02 | Pneumático | Tratamento 2 | Bom | Normal | UMBELUZI | BBC Brown Boveri | MEPP 225 MR4; 55kW; 50Hz; 380V; 106A; 295kg; 1465rpm | Trimestral
369 | Quadros Eléctricos de Arranque 02 | Pneumático | Tratamento 2 | Bom | Normal | UMBELUZI |  | 380V, 1350A | Trimestral
370 | Válvula Descarga 02 | Pneumático | Tratamento 2 | Bom | Normal | UMBELUZI |  | DN 250 | Trimestral
371 | Bomba 01 | Dosagem de Sulfato de Alumínio | Tratamento 2 | Bom | Critico | UMBELUZI | POWATEK | tipo:WEG; 1465rpm | Semestral
372 | Motor 01 | Dosagem de Sulfato de Alumínio | Tratamento 2 | Bom | Normal | UMBELUZI | POWATEK | tipo:WEG; 1465rpm | Semestral
373 | Quadros Eléctricos de Arranque 01 | Dosagem de Sulfato de Alumínio | Tratamento 2 | Bom | Normal | UMBELUZI | Degremount | 380V, 1350A | Semestral
374 | Bomba 02 | Dosagem de Sulfato de Alumínio | Tratamento 2 | Bom | Critico | UMBELUZI | Grundfos | tipo: DMX-1520-3; 1520l/h; 3bar; 50Hz 400V; 1.5kW; 50Hz | Trimestral
375 | Motor 02 | Dosagem de Sulfato de Alumínio | Tratamento 2 | Bom | Normal | UMBELUZI | SIEMENS | (Chapa não visível) | Trimestral
376 | Quadros Eléctricos de Arranque 02 | Dosagem de Sulfato de Alumínio | Tratamento 2 | Bom | Normal | UMBELUZI | China Giangsu International |  | Trimestral
377 | Bomba 03 | Dosagem de Sulfato de Alumínio | Tratamento 2 | Bom | Critico | UMBELUZI | Grundfos | tipo: DMX-1520-3; 1520l/h; 3bar; 50Hz 400V; 1.5kW; 50Hz | Trimestral
378 | Motor 03 | Dosagem de Sulfato de Alumínio | Tratamento 2 | Bom | Normal | UMBELUZI | SIEMENS | (Chapa não visível) | Trimestral
379 | Quadros Eléctricos de Arranque 03 | Dosagem de Sulfato de Alumínio | Tratamento 2 | Bom | Normal | UMBELUZI | China Giangsu International |  | Trimestral
380 | Bomba 04 | Dosagem de Sulfato de Alumínio | Tratamento 2 | Bom | Critico | UMBELUZI | Grundfos | tipo: DMX-1520-3; 1520l/h; 3bar; 50Hz 400V; 1.5kW; 50Hz | Trimestral
381 | Motor 04 | Dosagem de Sulfato de Alumínio | Tratamento 2 | Bom | Normal | UMBELUZI | SIEMENS | (Chapa não visível) | Trimestral
382 | Quadros Eléctricos de Arranque 04 | Dosagem de Sulfato de Alumínio | Tratamento 2 | Bom | Normal | UMBELUZI | China Giangsu International |  | Trimestral
383 | Bomba 01 | Dosagem de Ultrafloc | Tratamento 2 | Bom | Critico | UMBELUZI |  |  | Trimestral
384 | Motor 01 | Dosagem de Ultrafloc | Tratamento 2 | Bom | Normal | UMBELUZI |  |  | Trimestral
385 | Quadros Eléctricos de Arranque 01 | Dosagem de Ultrafloc | Tratamento 2 | Bom | Normal | UMBELUZI |  |  | Trimestral
386 | Bomba 02 | Dosagem de Ultrafloc | Tratamento 2 | Bom | Critico | UMBELUZI | ALLDOS | tipo: 221-14 D60; 14l/h, 10bar; 50Hz | Trimestral
387 | Motor 02 | Dosagem de Ultrafloc | Tratamento 2 | Bom | Normal | UMBELUZI | SIEMENS | 220V; 1365rpm; 0.09kW | Trimestral
388 | Quadros Eléctricos de Arranque 02 | Dosagem de Ultrafloc | Tratamento 2 | Bom | Normal | UMBELUZI |  |  | Trimestral
389 | Bomba 01 | Dosagem de Cloro Granular | Tratamento 2 | Bom | Critico | UMBELUZI | ALLDOS | tipo: 221-14 D60; 14l/h, 10bar; 50Hz | Trimestral
390 | Motor 01 | Dosagem de Cloro Granular | Tratamento 2 | Bom | Normal | UMBELUZI | SIEMENS | 220V; 1365rpm; 0.09kW | Trimestral
391 | Quadros Eléctricos de Arranque 01 | Dosagem de Cloro Granular | Tratamento 2 | Bom | Normal | UMBELUZI |  |  | Trimestral
392 | Bomba 01 | Esgoto | Tratamento 2 | Bom | Normal | UMBELUZI |  |  | Trimestral
393 | Motor 01 | Esgoto | Tratamento 2 | Bom | Normal | UMBELUZI |  |  | Trimestral
394 | Quadros Eléctricos de Arranque 01 | Esgoto | Tratamento 2 | Bom | Normal | UMBELUZI |  |  | Trimestral
395 | Ponte Rolante 01 | Elevação de cargas | Tratamento 2 | Bom | Normal | UMBELUZI | MORRIS | 4 ton | Semestral
396 | Motor 01 | Cloragem | Tratamento 2 | Bom | Normal | UMBELUZI |  |  | Trimestral
397 | Quadros Eléctricos de Arranque 01 | Cloragem | Tratamento 2 | Bom | Normal | UMBELUZI |  |  | Trimestral
398 | Actuador Pneumático 01 | Filtro | Tratamento 2 | Bom | Normal | UMBELUZI | AUTOMA | Modelo AD160; DN400; 4-7kg/cm2 | Semestral
399 | Actuador Pneumático 01 | Filtro | Tratamento 2 | Bom | Normal | UMBELUZI | AUTOMA | Modelo; AD100; DN 200; 4-7kg/cm2 | Semestral
400 | Actuador Pneumático 01 | Filtro | Tratamento 2 | Bom | Normal | UMBELUZI | AUTOMA AL10 Mechanical Switch | DN 400; 4-7kg/cm2 | Semestral
401 | Válvula 01 | Filtro | Tratamento 2 | Bom | Normal | UMBELUZI | Klamflex | DN400 | Semestral
402 | Válvula 01 | Filtro | Tratamento 2 | Bom | Normal | UMBELUZI | Klamflex | DN200 | Semestral
403 | Válvula 01 | Filtro | Tratamento 2 | Bom | Critico | UMBELUZI | Klamflex | DN400 | Semestral
404 | Válvula 01 | Filtro | Tratamento 2 | Bom | Normal | UMBELUZI | ENERGY VALVES / AUTOMA | DN400; PN16 | Semestral
405 | Válvula 01 | Filtro | Tratamento 2 | Bom | Normal | UMBELUZI |  |  | Semestral
406 | Caixa de Parcialização 01 | Filtro | Tratamento 2 | Bom | Normal | UMBELUZI |  |  | Semestral
407 | Comporta 01 | Filtro | Tratamento 2 | Bom | Normal | UMBELUZI |  |  | Semestral
408 | Comporta 02 | Filtro | Tratamento 2 | Bom | Normal | UMBELUZI |  |  | Semestral
409 | Actuador Pneumático 02 | Filtro | Tratamento 2 | Bom | Normal | UMBELUZI | AUTOMA | Modelo AD160; DN400; 4-7kg/cm2 | Semestral
410 | Actuador Pneumático 02 | Filtro | Tratamento 2 | Bom | Normal | UMBELUZI | AUTOMA | Modelo; AD100; DN 200; 4-7kg/cm2 | Semestral
411 | Actuador Pneumático 02 | Filtro | Tratamento 2 | Bom | Normal | UMBELUZI | AUTOMA AL10 Mechanical Switch | DN 400; 4-7kg/cm2 | Semestral
412 | Válvula 02 | Filtro | Tratamento 2 | Bom | Normal | UMBELUZI | Klamflex | DN400 | Semestral
413 | Válvula 02 | Filtro | Tratamento 2 | Bom | Normal | UMBELUZI | Klamflex | DN200 | Semestral
414 | Válvula 02 | Filtro | Tratamento 2 | Bom | Critico | UMBELUZI | Klamflex | DN400 | Semestral
415 | Válvula 02 | Filtro | Tratamento 2 | Bom | Normal | UMBELUZI | ENERGY VALVES / AUTOMA | DN400; PN16 | Semestral
416 | Válvula 02 | Filtro | Tratamento 2 | Bom | Normal | UMBELUZI |  |  | Semestral
417 | Caixa de Parcialização 02 | Filtro | Tratamento 2 | Bom | Normal | UMBELUZI |  |  | Semestral
418 | Comporta 03 | Filtro | Tratamento 2 | Bom | Normal | UMBELUZI |  |  | Semestral
419 | Comporta 04 | Filtro | Tratamento 2 | Bom | Normal | UMBELUZI |  |  | Semestral
420 | Actuador Pneumático 03 | Filtro | Tratamento 2 | Bom | Normal | UMBELUZI | AUTOMA | Modelo AD160; DN400; 4-7kg/cm2 | Semestral
421 | Actuador Pneumático 03 | Filtro | Tratamento 2 | Bom | Normal | UMBELUZI | AUTOMA | Modelo; AD100; DN 200; 4-7kg/cm2 | Semestral
422 | Actuador Pneumático 03 | Filtro | Tratamento 2 | Bom | Normal | UMBELUZI | AUTOMA AL10 Mechanical Switch | DN 400; 4-7kg/cm2 | Semestral
423 | Válvula 03 | Filtro | Tratamento 2 | Bom | Normal | UMBELUZI | Klamflex | DN400 | Semestral
424 | Válvula 03 | Filtro | Tratamento 2 | Bom | Normal | UMBELUZI | Klamflex | DN200 | Semestral
425 | Válvula 03 | Filtro | Tratamento 2 | Bom | Critico | UMBELUZI | Klamflex | DN400 | Semestral
426 | Válvula 03 | Filtro | Tratamento 2 | Bom | Normal | UMBELUZI | ENERGY VALVES / AUTOMA | DN400; PN16 | Semestral
427 | Válvula 03 | Filtro | Tratamento 2 | Bom | Normal | UMBELUZI |  |  | Semestral
428 | Caixa de Parcialização 03 | Filtro | Tratamento 2 | Bom | Normal | UMBELUZI |  |  | Semestral
429 | Comporta 05 | Filtro | Tratamento 2 | Bom | Normal | UMBELUZI |  |  | Semestral
430 | Comporta 06 | Filtro | Tratamento 2 | Bom | Normal | UMBELUZI |  |  | Semestral
431 | Actuador Pneumático 04 | Filtro | Tratamento 2 | Bom | Normal | UMBELUZI | AUTOMA | Modelo AD160; DN400; 4-7kg/cm2 | Semestral
432 | Actuador Pneumático 04 | Filtro | Tratamento 2 | Bom | Normal | UMBELUZI | AUTOMA | Modelo; AD100; DN 200; 4-7kg/cm2 | Semestral
433 | Actuador Pneumático 04 | Filtro | Tratamento 2 | Bom | Normal | UMBELUZI | AUTOMA AL10 Mechanical Switch | DN 400; 4-7kg/cm2 | Semestral
434 | Válvula 04 | Filtro | Tratamento 2 | Bom | Normal | UMBELUZI | Klamflex | DN400 | Semestral
435 | Válvula 04 | Filtro | Tratamento 2 | Bom | Normal | UMBELUZI | Klamflex | DN200 | Semestral
436 | Válvula 04 | Filtro | Tratamento 2 | Bom | Critico | UMBELUZI | Klamflex | DN400 | Semestral
437 | Válvula 04 | Filtro | Tratamento 2 | Bom | Normal | UMBELUZI | ENERGY VALVES / AUTOMA | DN400; PN16 | Semestral
438 | Válvula 04 | Filtro | Tratamento 2 | Bom | Normal | UMBELUZI |  |  | Semestral
439 | Caixa de Parcialização 04 | Filtro | Tratamento 2 | Bom | Normal | UMBELUZI |  |  | Semestral
440 | Comporta 07 | Filtro | Tratamento 2 | Bom | Normal | UMBELUZI |  |  | Semestral
441 | Comporta 08 | Filtro | Tratamento 2 | Bom | Normal | UMBELUZI |  |  | Semestral
442 | Actuador Pneumático 05 | Filtro | Tratamento 2 | Bom | Normal | UMBELUZI | AUTOMA | Modelo AD160; DN400; 4-7kg/cm2 | Semestral
443 | Actuador Pneumático 05 | Filtro | Tratamento 2 | Bom | Normal | UMBELUZI | AUTOMA | Modelo; AD100; DN 200; 4-7kg/cm2 | Semestral
444 | Actuador Pneumático 05 | Filtro | Tratamento 2 | Bom | Normal | UMBELUZI | AUTOMA AL10 Mechanical Switch | DN 400; 4-7kg/cm2 | Semestral
445 | Válvula 05 | Filtro | Tratamento 2 | Bom | Normal | UMBELUZI | Klamflex | DN400 | Semestral
446 | Válvula 05 | Filtro | Tratamento 2 | Bom | Normal | UMBELUZI | Klamflex | DN200 | Semestral
447 | Válvula 05 | Filtro | Tratamento 2 | Bom | Critico | UMBELUZI | Klamflex | DN400 | Semestral
448 | Válvula 05 | Filtro | Tratamento 2 | Bom | Normal | UMBELUZI | ENERGY VALVES / AUTOMA | DN400; PN16 | Semestral
449 | Válvula 05 | Filtro | Tratamento 2 | Bom | Normal | UMBELUZI |  |  | Semestral
450 | Caixa de Parcialização 05 | Filtro | Tratamento 2 | Bom | Normal | UMBELUZI |  |  | Semestral
451 | Comporta 09 | Filtro | Tratamento 2 | Bom | Normal | UMBELUZI |  |  | Semestral
452 | Comporta 10 | Filtro | Tratamento 2 | Bom | Normal | UMBELUZI |  |  | Semestral
453 | Actuador Pneumático 06 | Filtro | Tratamento 2 | Bom | Normal | UMBELUZI | AUTOMA | Modelo AD160; DN400; 4-7kg/cm2 | Semestral
454 | Actuador Pneumático 06 | Filtro | Tratamento 2 | Bom | Normal | UMBELUZI | AUTOMA | Modelo; AD100; DN 200; 4-7kg/cm2 | Semestral
455 | Actuador Pneumático 06 | Filtro | Tratamento 2 | Bom | Normal | UMBELUZI | AUTOMA AL10 Mechanical Switch | DN 400; 4-7kg/cm2 | Semestral
456 | Válvula 06 | Filtro | Tratamento 2 | Bom | Normal | UMBELUZI | Klamflex | DN400 | Semestral
457 | Válvula 06 | Filtro | Tratamento 2 | Bom | Normal | UMBELUZI | Klamflex | DN200 | Semestral
458 | Válvula 06 | Filtro | Tratamento 2 | Bom | Critico | UMBELUZI | Klamflex | DN400 | Semestral
459 | Válvula 06 | Filtro | Tratamento 2 | Bom | Normal | UMBELUZI | ENERGY VALVES / AUTOMA | DN400; PN16 | Semestral
460 | Válvula 06 | Filtro | Tratamento 2 | Bom | Normal | UMBELUZI |  |  | Semestral
461 | Caixa de Parcialização 06 | Filtro | Tratamento 2 | Bom | Normal | UMBELUZI |  |  | Semestral
462 | Comporta 11 | Filtro | Tratamento 2 | Bom | Normal | UMBELUZI |  |  | Semestral
463 | Comporta 12 | Filtro | Tratamento 2 | Bom | Normal | UMBELUZI |  |  | Semestral
464 | Quadros Eléctricos de Arranque 02 | Pneumático | Tratamento 2 | Bom | Normal | UMBELUZI |  |  | Trimestral
465 | Actuador Pneumático 01 | Decantador | Tratamento 2 | Bom | Normal | UMBELUZI | AUTOMA | DN 200 | Semestral
466 | Actuador Pneumático 02 | Decantador | Tratamento 2 | Bom | Normal | UMBELUZI | AUTOMA | DN 200 | Semestral
467 | Actuador Pneumático 03 | Decantador | Tratamento 2 | Bom | Normal | UMBELUZI | AUTOMA | DN 200 | Semestral
468 | Actuador Pneumático 04 | Decantador | Tratamento 2 | Bom | Normal | UMBELUZI | AUTOMA | DN 200 | Semestral
469 | Actuador Pneumático 05 | Decantador | Tratamento 2 | Bom | Normal | UMBELUZI | AUTOMA | DN 200 | Semestral
470 | Actuador Pneumático 06 | Decantador | Tratamento 2 | Bom | Normal | UMBELUZI | AUTOMA | DN 200 | Semestral
471 | Válvula 01 | Decantador | Tratamento 2 | Bom | Normal | UMBELUZI | Miroux | DN 200 | Semestral
472 | Válvula 02 | Decantador | Tratamento 2 | Bom | Normal | UMBELUZI | Miroux | DN 200 | Semestral
473 | Válvula 03 | Decantador | Tratamento 2 | Bom | Normal | UMBELUZI | Miroux | DN 200 | Semestral
474 | Válvula 04 | Decantador | Tratamento 2 | Bom | Normal | UMBELUZI | Miroux | DN 200 | Semestral
475 | Válvula 05 | Decantador | Tratamento 2 | Bom | Normal | UMBELUZI | Miroux | DN 200 | Semestral
476 | Válvula 06 | Decantador | Tratamento 2 | Bom | Normal | UMBELUZI | Miroux | DN 200 | Semestral
477 | Válvula 01 | Decantador | Tratamento 2 | Bom | Normal | UMBELUZI |  |  | Semestral
478 | Válvula 02 | Decantador | Tratamento 2 | Bom | Normal | UMBELUZI |  |  | Semestral
479 | Válvula 03 | Decantador | Tratamento 2 | Bom | Normal | UMBELUZI |  |  | Semestral
480 | Válvula 04 | Decantador | Tratamento 2 | Bom | Normal | UMBELUZI |  |  | Semestral
481 | Actuador Pneumático 07 | Decantador | Tratamento 2 | Bom | Normal | UMBELUZI | AUTOMA | DN 200 | Semestral
482 | Actuador Pneumático 08 | Decantador | Tratamento 2 | Bom | Normal | UMBELUZI | AUTOMA | DN 200 | Semestral
483 | Actuador Pneumático 09 | Decantador | Tratamento 2 | Bom | Normal | UMBELUZI | AUTOMA | DN 200 | Semestral
484 | Actuador Pneumático 10 | Decantador | Tratamento 2 | Bom | Normal | UMBELUZI | AUTOMA | DN 200 | Semestral
485 | Actuador Pneumático 11 | Decantador | Tratamento 2 | Bom | Normal | UMBELUZI | AUTOMA | DN 200 | Semestral
486 | Actuador Pneumático 12 | Decantador | Tratamento 2 | Bom | Normal | UMBELUZI | AUTOMA | DN 200 | Semestral
487 | Válvula 07 | Decantador | Tratamento 2 | Bom | Normal | UMBELUZI | Miroux | DN 200 | Semestral
488 | Válvula 08 | Decantador | Tratamento 2 | Bom | Normal | UMBELUZI | Miroux | DN 200 | Semestral
489 | Válvula 09 | Decantador | Tratamento 2 | Bom | Normal | UMBELUZI | Miroux | DN 200 | Semestral
490 | Válvula 10 | Decantador | Tratamento 2 | Bom | Normal | UMBELUZI | Miroux | DN 200 | Semestral
491 | Válvula 11 | Decantador | Tratamento 2 | Bom | Normal | UMBELUZI | Miroux | DN 200 | Semestral
492 | Válvula 12 | Decantador | Tratamento 2 | Bom | Normal | UMBELUZI | Miroux | DN 200 | Semestral
493 | Válvula 05 | Decantador | Tratamento 2 | Bom | Normal | UMBELUZI |  |  | Semestral
494 | Válvula 06 | Decantador | Tratamento 2 | Bom | Normal | UMBELUZI |  |  | Semestral
495 | Válvula 07 | Decantador | Tratamento 2 | Bom | Normal | UMBELUZI |  |  | Semestral
496 | Válvula 08 | Decantador | Tratamento 2 | Bom | Normal | UMBELUZI |  |  | Semestral
497 | Actuador Pneumático 13 | Decantador | Tratamento 2 | Bom | Normal | UMBELUZI | AUTOMA | DN 200 | Semestral
498 | Actuador Pneumático 14 | Decantador | Tratamento 2 | Bom | Normal | UMBELUZI | AUTOMA | DN 200 | Semestral
499 | Actuador Pneumático 15 | Decantador | Tratamento 2 | Bom | Normal | UMBELUZI | AUTOMA | DN 200 | Semestral
500 | Actuador Pneumático 16 | Decantador | Tratamento 2 | Bom | Normal | UMBELUZI | AUTOMA | DN 200 | Semestral
501 | Actuador Pneumático 17 | Decantador | Tratamento 2 | Bom | Normal | UMBELUZI | AUTOMA | DN 200 | Semestral
502 | Actuador Pneumático 18 | Decantador | Tratamento 2 | Bom | Normal | UMBELUZI | AUTOMA | DN 200 | Semestral
503 | Válvula 13 | Decantador | Tratamento 2 | Bom | Normal | UMBELUZI | Miroux | DN 200 | Semestral
504 | Válvula 14 | Decantador | Tratamento 2 | Bom | Normal | UMBELUZI | Miroux | DN 200 | Semestral
505 | Válvula 15 | Decantador | Tratamento 2 | Bom | Normal | UMBELUZI | Miroux | DN 200 | Semestral
506 | Válvula 16 | Decantador | Tratamento 2 | Bom | Normal | UMBELUZI | Miroux | DN 200 | Semestral
507 | Válvula 17 | Decantador | Tratamento 2 | Bom | Normal | UMBELUZI | Miroux | DN 200 | Semestral
508 | Válvula 18 | Decantador | Tratamento 2 | Bom | Normal | UMBELUZI | Miroux | DN 200 | Semestral
509 | Válvula 09 | Decantador | Tratamento 2 | Bom | Normal | UMBELUZI |  |  | Semestral
510 | Válvula 10 | Decantador | Tratamento 2 | Bom | Normal | UMBELUZI |  |  | Semestral
511 | Válvula 11 | Decantador | Tratamento 2 | Bom | Normal | UMBELUZI |  |  | Semestral
512 | Válvula 12 | Decantador | Tratamento 2 | Bom | Normal | UMBELUZI |  |  | Semestral
513 | Válvula 01 | Agua Bruta | Tratamento 2 | Bom | Normal | UMBELUZI |  |  | Semestral
514 | Macromedidor 01 | Agua Bruta | Tratamento 2 | Bom | Critico | UMBELUZI | SIEMENS | MAG 6000 Input 11 Vdc/2.5 mA; 30 Vdc /7 mA; 4-20 mA; <800 ?. Output 24 Vdc/30 mA. Reley 42 Vac/2 A; 24 Vdc/1 A. | Semestral
515 | Macromedidor 01 | Dosagem de Sulfato de Alumínio | Tratamento 2 |  | Normal | UMBELUZI | SIEMENS | MAG 6000 Input 11 Vdc/2.5 mA; 30 Vdc /7 mA; 4-20 mA; <800 ?. Output 24 Vdc/30 mA. Reley 42 Vac/2 A; 24 Vdc/1 A.
516 | Sensor de Cloro 01 | Cloragem | Tratamento 2 | Bom | Normal | UMBELUZI |  |  | Semestral
517 | Vibrador de Cal 01 | Saturador de Cal | Tratamento 2 | Bom | Normal | UMBELUZI |  |  | Semestral
518 | Sistema pneumático 01 | Pneumático | Tratamento 2 |  | Normal | UMBELUZI
519 | Sistema pneumático 02 | Pneumático | Tratamento 2 |  | Normal | UMBELUZI
520 | Sistema pneumático 03 | Pneumático | Tratamento 2 | Bom | Normal | UMBELUZI |  |  | Trimestral
521 | Sistema de Cloro 01 | Cloragem | Tratamento 2 | Bom | Critico | UMBELUZI | Grundfos |  | Mensal
522 | Clorinador da Pré-cloração 01 | Cloragem | Tratamento 2 |  | Normal | UMBELUZI | Grundfos | Vacuómetro: C117-190 Geco; 500-10000g/h; Injector de cloro: Modelo: 545-100-30; 3 bar; 10kg/h; Regulador de vácuo: 98422282(147-040-0004); Filtro aquecedor de cloro: Modelo: 524
523 | Sistema de Cloro 02 | Cloragem | Tratamento 2 |  | Normal | UMBELUZI | Grundfos
524 | Clorinador da Pós-cloração 02 | Cloragem | Tratamento 2 | Bom | Redundância | UMBELUZI | Grundfos | Vacuómetro: C117-190 Geco; 500-10000g/h; Injector de cloro: Modelo: 545-100-30; 3 bar; 10kg/h; Regulador de vácuo: 98422282(147-040-0004); Filtro aquecedor de cloro: Modelo: 524 | Mensal
525 | Quadro de Baixa Tensão 01 | Canalização Eléctrica | Tratamento 2 | Bom | Normal | UMBELUZI |  |  | Semestral
526 | Quadro Eléctrico de Instrumentação 01 | Canalização Eléctrica | Tratamento 2 | Bom | Normal | UMBELUZI | SIEMENS |  | Trimestral
527 | Iluminação 01 | Iluminação | Tratamento 2 | Bom | Normal | UMBELUZI |  |  | Trimestral
528 | Canalização Eléctrica 01 | Canalização Eléctrica | Tratamento 2 | Bom | Normal | UMBELUZI |  |  | Semestral
529 | Caixa de Engrenagem 01 | Câmara mistura lenta | Tratamento 3 | Bom | Critico | UMBELUZI | SEW EURODRIVE | RM97 DRS112 M4; 380V; 8.4 A; 50Hz; 1435-79rpm | Mensal
530 | Motor 01 | Câmara mistura lenta | Tratamento 3 | Bom | Normal | UMBELUZI | SEW EURODRIVE | RM97 DRS112 M4; 380V; 8.4 A; 50Hz; 1435-79rpm | Mensal
531 | Quadros Eléctricos de Arranque 01 | Câmara mistura lenta | Tratamento 3 | Bom | Normal | UMBELUZI | ABB | ABB MS116 6.3-10A | Trimestral
532 | Caixa de Engrenagem 02 | Câmara mistura lenta | Tratamento 3 | Bom | Critico | UMBELUZI | SEW EURODRIVE | RM97 DRS112 M4; 380V; 8.4 A; 50Hz; 1435-79rpm | Mensal
533 | Motor 02 | Câmara mistura lenta | Tratamento 3 | Bom | Normal | UMBELUZI | SEW EURODRIVE | RM97 DRS112 M4; 380V; 8.4 A; 50Hz; 1435-79rpm | Mensal
534 | Quadros Eléctricos de Arranque 02 | Câmara mistura lenta | Tratamento 3 | Bom | Normal | UMBELUZI | ABB | ABB MS116 6.3-10A | Trimestral
535 | Caixa de Engrenagem 01 | Preparação de Sulfato de Alumínio | Tratamento 3 | Bom | Critico | UMBELUZI | WEG MIXTEC | Motor: 5.5kw; 400V; 11 A; 50hz; 1465rpm; Redutor: 44rpm; 5.5kW FF77DRS132S3 | Trimestral
536 | Motor 01 | Preparação de Sulfato de Alumínio | Tratamento 3 | Bom | Normal | UMBELUZI | WEG MIXTEC | Motor: 5.5kw; 400V; 11 A; 50hz; 1465rpm; Redutor: 44rpm; 5.5kW FF77DRS132S4 | Trimestral
537 | Quadros Eléctricos de Arranque 01 | Preparação de Sulfato de Alumínio | Tratamento 3 | Bom | Normal | UMBELUZI | ABB | ABB MS116 6.3-10A | Trimestral
538 | Caixa de Engrenagem 02 | Preparação de Sulfato de Alumínio | Tratamento 3 | Bom | Redundância | UMBELUZI | SEW EURODRIVE | Motor: 5.5kw; 400V; 11 A; 50hz; 1465rpm; Redutor: 44rpm; 5.5kW FF77DRS132S3 | Trimestral
539 | Motor 02 | Preparação de Sulfato de Alumínio | Tratamento 3 | Bom | Normal | UMBELUZI | SEW EURODRIVE | Motor: 5.5kw; 400V; 11 A; 50hz; 1465rpm; Redutor: 44rpm; 5.5kW FF77DRS132S4 | Trimestral
540 | Quadros Eléctricos de Arranque 02 | Preparação de Sulfato de Alumínio | Tratamento 3 | Bom | Normal | UMBELUZI | ABB | ABB MS116 6.3-10A | Trimestral
541 | Caixa de Engrenagem 01 | Envio de Sulfato de Alumínio | Tratamento 3 | Bom | Normal | UMBELUZI | SEW EURODRIVE | Modelo: PF67 DRS100 M4 1400-97rpm; 400V; 6.5A; 50Hz; 3kW | Semestral
542 | Motor 01 | Envio de Sulfato de Alumínio | Tratamento 3 | Bom | Normal | UMBELUZI | SEW EURODRIVE | Modelo: PF67 DRS100 M4 1400-97rpm; 400V; 6.5A; 50Hz; 3kW | Semestral
543 | Quadros Eléctricos de Arranque 01 | Envio de Sulfato de Alumínio | Tratamento 3 | Bom | Normal | UMBELUZI | ABB | ABB MS116 6.3-10A | Semestral
544 | Caixa de Engrenagem 02 | Envio de Sulfato de Alumínio | Tratamento 3 | Bom | Normal | UMBELUZI | SEW EURODRIVE | Modelo: PF67 DRS100 M4 1400-97rpm; 400V; 6.5A; 50Hz; 3kW | Semestral
545 | Motor 02 | Envio de Sulfato de Alumínio | Tratamento 3 | Bom | Normal | UMBELUZI | SEW EURODRIVE | Modelo: PF67 DRS100 M4 1400-97rpm; 400V; 6.5A; 50Hz; 3kW | Semestral
546 | Quadros Eléctricos de Arranque 02 | Envio de Sulfato de Alumínio | Tratamento 3 | Bom | Normal | UMBELUZI | ABB | ABB MS116 6.3-10A | Semestral
547 | Caixa de Engrenagem 03 | Envio de Sulfato de Alumínio | Tratamento 3 | Bom | Normal | UMBELUZI | SEW EURODRIVE | Modelo: PF67 DRS100 M4 1400-97rpm; 400V; 6.5A; 50Hz; 3kW | Semestral
548 | Motor 03 | Envio de Sulfato de Alumínio | Tratamento 3 | Bom | Normal | UMBELUZI | SEW EURODRIVE | Modelo: PF67 DRS100 M4 1400-97rpm; 400V; 6.5A; 50Hz; 3kW | Semestral
549 | Quadros Eléctricos de Arranque 03 | Envio de Sulfato de Alumínio | Tratamento 3 | Bom | Normal | UMBELUZI | ABB | ABB MS116 6.3-10A | Semestral
550 | Caixa de Engrenagem 04 | Envio de Sulfato de Alumínio | Tratamento 3 | Bom | Normal | UMBELUZI | SEW EURODRIVE | Modelo: PF67 DRS100 M4 1400-97rpm; 400V; 6.5A; 50Hz; 3kW | Semestral
551 | Motor 04 | Envio de Sulfato de Alumínio | Tratamento 3 | Bom | Normal | UMBELUZI | SEW EURODRIVE | Modelo: PF67 DRS100 M4 1400-97rpm; 400V; 6.5A; 50Hz; 3kW | Semestral
552 | Quadros Eléctricos de Arranque 04 | Envio de Sulfato de Alumínio | Tratamento 3 | Bom | Normal | UMBELUZI | ABB | ABB MS116 6.3-10A | Semestral
553 | Caixa de Engrenagem 05 | Envio de Sulfato de Alumínio | Tratamento 3 | Bom | Normal | UMBELUZI | SEW EURODRIVE | Modelo: PF67 DRS100 M4 1400-97rpm; 400V; 6.5A; 50Hz; 3kW | Semestral
554 | Motor 05 | Envio de Sulfato de Alumínio | Tratamento 3 | Bom | Normal | UMBELUZI | SEW EURODRIVE | Modelo: PF67 DRS100 M4 1400-97rpm; 400V; 6.5A; 50Hz; 3kW | Semestral
555 | Quadros Eléctricos de Arranque 05 | Envio de Sulfato de Alumínio | Tratamento 3 | Bom | Normal | UMBELUZI | ABB | ABB MS116 6.3-10A | Semestral
556 | Caixa de Engrenagem 06 | Envio de Sulfato de Alumínio | Tratamento 3 | Bom | Normal | UMBELUZI | SEW EURODRIVE | Modelo: PF67 DRS100 M4 1400-97rpm; 400V; 6.5A; 50Hz; 3kW | Semestral
557 | Motor 06 | Envio de Sulfato de Alumínio | Tratamento 3 | Bom | Normal | UMBELUZI | SEW EURODRIVE | Modelo: PF67 DRS100 M4 1400-97rpm; 400V; 6.5A; 50Hz; 3kW | Semestral
558 | Quadros Eléctricos de Arranque 06 | Envio de Sulfato de Alumínio | Tratamento 3 | Bom | Normal | UMBELUZI | ABB | ABB MS116 6.3-10A | Semestral
559 | Caixa de Engrenagem 01 | Preparação de Cal | Tratamento 3 | Bom | Normal | UMBELUZI | SEW EURODRIVE | Modelo: PF67 DRS100 M4 1400-97rpm; 400V; 6.5A; 50Hz; 3kW | Anual
560 | Motor 01 | Preparação de Cal | Tratamento 3 | Bom | Normal | UMBELUZI | SEW EURODRIVE | Modelo: PF67 DRS100 M4 1400-97rpm; 400V; 6.5A; 50Hz; 3kW | Anual
561 | Quadros Eléctricos de Arranque 01 | Preparação de Cal | Tratamento 3 | Bom | Normal | UMBELUZI | ABB | ABB MS116 6.3-10A | Trimestral
562 | Bomba 01 | Pós-Cloração | Tratamento 3 | Bom | Critico | UMBELUZI | SPERONI | E-NM40-200/7.5; 8.45kw; 7.5kw; 50hz; 400V; 13.7A; 2900rpm; 12-42m3/h; 58-44m | Trimestral
563 | Motor 01 | Pós-Cloração | Tratamento 3 | Bom | Normal | UMBELUZI | SPERONI | E-NM40-200/7.5; 8.45kw; 7.5kw; 50hz; 400V; 13.7A; 2900rpm; 12-42m3/h; 58-44m | Trimestral
564 | Quadros Eléctricos de Arranque 01 | Pós-Cloração | Tratamento 3 | Avariado | Normal | UMBELUZI | ABB | ABB MS116 6.3-10A | Trimestral
565 | Bomba 02 | Pós-Cloração | Tratamento 3 | Bom | Critico | UMBELUZI | SPERONI | E-NM40-200/7.5; 8.45kw; 7.5kw; 50hz; 400V; 13.7A; 2900rpm; 12-42m3/h; 58-44m | Trimestral
566 | Motor 02 | Pós-Cloração | Tratamento 3 | Bom | Normal | UMBELUZI | SPERONI | E-NM40-200/7.5; 8.45kw; 7.5kw; 50hz; 400V; 13.7A; 2900rpm; 12-42m3/h; 58-44m | Trimestral
567 | Quadros Eléctricos de Arranque 02 | Pós-Cloração | Tratamento 3 | Bom | Normal | UMBELUZI | ABB | ABB MS116 6.3-10A | Trimestral
568 | Bomba 01 | Pré-Cloração | Tratamento 3 | Bom | Critico | UMBELUZI | SPERONI | E-NM50-200/15; 17.5KW; 400V; 30A; 50hz; 2920rpm; 30-72m3/h; 72-57m | Trimestral
569 | Motor 01 | Pré-Cloração | Tratamento 3 | Bom | Normal | UMBELUZI | SPERONI | E-NM50-200/15; 17.5KW; 400V; 30A; 50hz; 2920rpm; 30-72m3/h; 72-57m | Trimestral
570 | Quadros Eléctricos de Arranque 01 | Pré-Cloração | Tratamento 3 | Bom | Normal | UMBELUZI | ABB | ABB MS116 6.3-10A | Trimestral
571 | Bomba 02 | Pré-Cloração | Tratamento 3 | Bom | Critico | UMBELUZI | SPERONI | E-NM50-200/15; 17.5KW; 400V; 30A; 50hz; 2920rpm; 30-72m3/h; 72-57m | Trimestral
572 | Motor 02 | Pré-Cloração | Tratamento 3 | Bom | Normal | UMBELUZI | SPERONI | E-NM50-200/15; 17.5KW; 400V; 30A; 50hz; 2920rpm; 30-72m3/h; 72-57m | Trimestral
573 | Quadros Eléctricos de Arranque 02 | Pré-Cloração | Tratamento 3 | Bom | Normal | UMBELUZI | ABB | ABB MS116 6.3-10A | Trimestral
574 | Bomba 01 | Dosagem Cal | Tratamento 3 | Bom | Normal | UMBELUZI | EFAFLU | tipo: NNJM 65-160; 94-7,5m3/h; 6,3-16m; 1500rpm; Modelo MOT BF31 905-4 400V; 1400rpm;1.1kW; 2.34A | Semestral
575 | Motor 01 | Dosagem Cal | Tratamento 3 | Bom | Normal | UMBELUZI | UNIVERSAL MOTORS | Modelo MOT BF31 905-4 400V; 1400rpm;1.1kW; 2.34A | Semestral
576 | Quadros Eléctricos de Arranque 01 | Dosagem Cal | Tratamento 3 | Bom | Normal | UMBELUZI | ABB | ABB MS116 6.3-10A | Semestral
577 | Bomba 02 | Dosagem Cal | Tratamento 3 | Bom | Normal | UMBELUZI | EFAFLU | tipo: NNJM 65-160; 94-7,5m3/h; 6,3-16m; 1500rpm; Modelo MOT BF31 905-4 400V; 1400rpm;1.1kW; 2.34A | Semestral
578 | Motor 02 | Dosagem Cal | Tratamento 3 | Bom | Normal | UMBELUZI | UNIVERSAL MOTORS | Modelo MOT BF31 905-4 400V; 1400rpm;1.1kW; 2.34A | Semestral
579 | Quadros Eléctricos de Arranque 02 | Dosagem Cal | Tratamento 3 | Bom | Normal | UMBELUZI | ABB | ABB MS116 6.3-10A | Semestral
580 | Bomba 03 | Dosagem Cal | Tratamento 3 | Bom | Normal | UMBELUZI | EFAFLU | tipo: NNJM 65-160; 94-7,5m3/h; 6,3-16m; 1500rpm; Modelo MOT BF31 905-4 400V; 1400rpm;1.1kW; 2.34A | Semestral
581 | Motor 03 | Dosagem Cal | Tratamento 3 | Bom | Normal | UMBELUZI | UNIVERSAL MOTORS | Modelo MOT BF31 905-4 400V; 1400rpm;1.1kW; 2.34A | Semestral
582 | Quadros Eléctricos de Arranque 03 | Dosagem Cal | Tratamento 3 | Bom | Normal | UMBELUZI | ABB | ABB MS116 6.3-10A | Semestral
583 | Bomba 01 | Agua de serviço | Tratamento 3 | Bom | Normal | UMBELUZI | EFAFLU | Modelo: BMV42-20 Q=42m3/h; H=4.1m; 400V; 7.5kW; 2900rpm; 14.9A Motor: Tipo: Y2-132S2-2 | Trimestral
584 | Motor 01 | Agua de serviço | Tratamento 3 | Bom | Normal | UMBELUZI |  | Tipo: Y2-132S2-2; 400V; 7.5kW; 2900rpm; 14.9A | Trimestral
585 | Quadros Eléctricos de Arranque 01 | Agua de serviço | Tratamento 3 | Bom | Normal | UMBELUZI | ABB | ABB MS116 6.3-10A | Trimestral
586 | Bomba 02 | Agua de serviço | Tratamento 3 | Bom | Normal | UMBELUZI | EFAFLU | Modelo: BMV42-20 Q=42m3/h; H=4.1m; 400V; 7.5kW; 2900rpm; 14.9A Motor: Tipo: Y2-132S2-2 | Trimestral
587 | Motor 02 | Agua de serviço | Tratamento 3 | Bom | Normal | UMBELUZI |  | Tipo: Y2-132S2-2; 400V; 7.5kW; 2900rpm; 14.9A | Trimestral
588 | Quadros Eléctricos de Arranque 02 | Agua de serviço | Tratamento 3 | Bom | Normal | UMBELUZI | ABB | ABB MS116 6.3-10A | Trimestral
589 | Bomba 01 | Agua de lavagem | Tratamento 3 | Bom | Crítico | UMBELUZI | EFAFLU | tipo: NMJ 400-450; 2160-720m3/h; 15-6,35m; 935rpm; 132kW Motor: Modelo m30 315l-6b3 400V; 985RPM; 132kW; 232.5A | Trimestral
590 | Motor 01 | Agua de lavagem | Tratamento 3 | Bom | Normal | UMBELUZI | UNIVERSAL MOTORS | Modelo m30 315l-6b3 400V; 985RPM; 132kW; 232.5A | Trimestral
591 | Quadros Eléctricos de Arranque 01 | Agua de lavagem | Tratamento 3 | Avariado | Normal | UMBELUZI | ABB | ABB MS116 6.3-10A | Trimestral
592 | Válvula Descarga 01 | Agua de lavagem | Tratamento 3 | Bom | Normal | UMBELUZI |  |  | Trimestral
593 | Válvula Sucção 01 | Agua de lavagem | Tratamento 3 | Bom | Normal | UMBELUZI |  |  | Trimestral
594 | Bomba 02 | Agua de lavagem | Tratamento 3 | Bom | Critico | UMBELUZI | EFAFLU | tipo: NMJ 400-450; 2160-720m3/h; 15-6,35m; 935rpm; 132kW Motor: Modelo m30 315l-6b3 400V; 985RPM; 132kW; 232.5A | Trimestral
595 | Motor 02 | Agua de lavagem | Tratamento 3 | Bom | Normal | UMBELUZI | UNIVERSAL MOTORS | Modelo m30 315l-6b3 400V; 985RPM; 132kW; 232.5A | Trimestral
596 | Quadros Eléctricos de Arranque 02 | Agua de lavagem | Tratamento 3 | Bom | Normal | UMBELUZI | ABB | ABB MS116 6.3-10A | Trimestral
597 | Válvula Descarga 02 | Agua de lavagem | Tratamento 3 | Bom | Normal | UMBELUZI |  |  | Trimestral
598 | Válvula Sucção 02 | Agua de lavagem | Tratamento 3 | Bom | Normal | UMBELUZI |  |  | Trimestral
599 | Bomba 01 | Dosagem de Sulfato de Alumínio | Tratamento 3 | Bom | Critico | UMBELUZI | GRUNDFOS | tipo: DMX 226; 765l/h; 3bar; 50Hz; 400V;1.44A; 0.55kW; 1365rpm; 1.43A | Mensal
600 | Motor 01 | Dosagem de Sulfato de Alumínio | Tratamento 3 | Bom | Normal | UMBELUZI | SIEMENS | 400V; 1.44A; 0.55kW; 1365rpm; 1.43A | Mensal
601 | Quadros Eléctricos de Arranque 01 | Dosagem de Sulfato de Alumínio | Tratamento 3 | Bom | Normal | UMBELUZI | ABB | ABB MS116 6.3-10A | Trimestral
602 | Bomba 02 | Dosagem de Sulfato de Alumínio | Tratamento 3 | Bom | Redundância | UMBELUZI | GRUNDFOS | tipo: DMX 226; 765l/h; 3bar; 50Hz; 400V;1.44A; 0.55kW; 1365rpm; 1.43A | Mensal
603 | Motor 02 | Dosagem de Sulfato de Alumínio | Tratamento 3 | Bom | Normal | UMBELUZI | SIEMENS | 400V; 1.44A; 0.55kW; 1365rpm; 1.43A | Mensal
604 | Quadros Eléctricos de Arranque 02 | Dosagem de Sulfato de Alumínio | Tratamento 3 | Bom | Normal | UMBELUZI | ABB | ABB MS116 6.3-10A | Trimestral
605 | Bomba 03 | Dosagem de Sulfato de Alumínio | Tratamento 3 | Bom | Redundância | UMBELUZI | GRUNDFOS | tipo: DMX 226; 765l/h; 3bar; 50Hz; 400V;1.44A; 0.55kW; 1365rpm; 1.43A | Mensal
606 | Motor 03 | Dosagem de Sulfato de Alumínio | Tratamento 3 | Bom | Normal | UMBELUZI | SIEMENS | 400V; 1.44A; 0.55kW; 1365rpm; 1.43A | Mensal
607 | Quadros Eléctricos de Arranque 03 | Dosagem de Sulfato de Alumínio | Tratamento 3 | Bom | Normal | UMBELUZI | ABB | ABB MS116 6.3-10A | Trimestral
608 | Bomba E1 | Dosagem de Sulfato de Alumínio | Tratamento 3 | Bom | Critico | UMBELUZI | GRUNDFOS | 1520 l/h 3.0 bar 50Htz SN 03/99258 | Mensal
609 | Motor E1 | Dosagem de Sulfato de Alumínio | Tratamento 3 | Bom | Normal | UMBELUZI | SIEMENS | 1521 l/h 3.0 bar 50Htz SN 03/99258 | Mensal
610 | Quadros Eléctricos de Arranque E1 | Dosagem de Sulfato de Alumínio | Tratamento 3 | Bom | Normal | UMBELUZI | ABB | ABB MS116 6.3-10A | Trimestral
611 | Bomba E2 | Dosagem de Sulfato de Alumínio | Tratamento 3 | Bom | Critico | UMBELUZI | GRUNDFOS | 1520 l/h 3.0 bar 50Htz SN 03/99258 | Mensal
612 | Motor E2 | Dosagem de Sulfato de Alumínio | Tratamento 3 | Bom | Normal | UMBELUZI | SIEMENS | 1521 l/h 3.0 bar 50Htz SN 03/99258 | Mensal
613 | Quadros Eléctricos de Arranque E2 | Dosagem de Sulfato de Alumínio | Tratamento 3 | Bom | Normal | UMBELUZI | ABB | ABB MS116 6.3-10A | Trimestral
614 | Bomba 01 | Dosagem de Ultrafloc | Tratamento 3 | Bom | Critico | UMBELUZI | ALLDOS | tipo: 221-14 D60; 14l/h, 10bar; 50Hz | Trimestral
615 | Motor 01 | Dosagem de Ultrafloc | Tratamento 3 | Bom | Normal | UMBELUZI | SIEMENS | 220V; 1365rpm; 0.09kW | Trimestral
616 | Quadros Eléctricos de Arranque 01 | Dosagem de Ultrafloc | Tratamento 3 | Bom | Normal | UMBELUZI | ABB | ABB MS116 6.3-10A | Trimestral
617 | Bomba 02 | Dosagem de Ultrafloc | Tratamento 3 | Bom | Critico | UMBELUZI | ALLDOS | tipo: 221-14 D60; 14l/h, 10bar; 50Hz | Trimestral
618 | Motor 02 | Dosagem de Ultrafloc | Tratamento 3 | Bom | Normal | UMBELUZI | SIEMENS | 220V; 1365rpm; 0.09kW | Trimestral
619 | Quadros Eléctricos de Arranque 02 | Dosagem de Ultrafloc | Tratamento 3 | Bom | Normal | UMBELUZI | ABB | ABB MS116 6.3-10A | Trimestral
620 | Bomba 01 | Dosagem de Cloro Granular | Tratamento 3 | Bom | Critico | UMBELUZI |  |  | Trimestral
621 | Motor 01 | Dosagem de Cloro Granular | Tratamento 3 | Bom | Normal | UMBELUZI |  |  | Trimestral
622 | Quadros Eléctricos de Arranque 01 | Dosagem de Cloro Granular | Tratamento 3 | Bom | Normal | UMBELUZI | ABB | ABB MS116 6.3-10A | Trimestral
623 | Bomba 01 | Esgoto | Tratamento 3 | Bom | Redundância | UMBELUZI |  |  | Trimestral
624 | Motor 01 | Esgoto | Tratamento 3 | Bom | Normal | UMBELUZI |  |  | Trimestral
625 | Quadros Eléctricos de Arranque 01 | Esgoto | Tratamento 3 | Bom | Normal | UMBELUZI | ABB | ABB MS116 6.3-10A | Trimestral
626 | Compressor 01 | Pneumático | Tratamento 3 | Bom | Critico | UMBELUZI | Atlas Copco | GA 15 FF; Serial nº: API 461998; 7,3bar; 43l/s; 1800rpm; 15 kW | Trimestral
627 | Motor 01 | Pneumático | Tratamento 3 | Bom | Normal | UMBELUZI | Atlas Copco | GA15; AP1461998; 15kW; 2940rpm; 7.3bar; 2.58m3/min; 400/565kg | Trimestral
628 | Quadros Eléctricos de Arranque 01 | Pneumático | Tratamento 3 | Bom | Normal | UMBELUZI |  | ABB SACE Tmax 22-32A | Trimestral
629 | Compressor 02 | Pneumático | Tratamento 3 | Bom | Critico | UMBELUZI | INGRENOL RAND | Ingersoll Rand; model: UP1122/UP5-15-10; NUMBER:UCV1025924; 10bar, 15kW; 400V | Trimestral
630 | Motor 02 | Pneumático | Tratamento 3 | Bom | Normal | UMBELUZI | INGRENOL RAND | Ingersoll Rand; model: UP1122/UP5-15-10; NUMBER:UCV1025924; 10bar, 15kW; 400V | Trimestral
631 | Quadros Eléctricos de Arranque 02 | Pneumático | Tratamento 3 | Bom | Normal | UMBELUZI |  |  | Trimestral
632 | Supressor 01 | Pneumático | Tratamento 3 | Bom | Critico | UMBELUZI | AERZEN | ARZEN; Model: GM 80L; Serial nº: 996434; 2620rpm; 63.84kW; 72m3/min; 1bar; 310V | Trimestral
633 | Motor 01 | Pneumático | Tratamento 3 | Bom | Normal | UMBELUZI | AERZEN | ARZEN; Model: GM 80L; Serial nº: 996434; 2620rpm; 63.84kW; 72m3/min; 1bar; 310V | Trimestral
634 | Quadros Eléctricos de Arranque 01 | Pneumático | Tratamento 3 | Bom | Normal | UMBELUZI |  | ABB 400A 45W 12kV Fussivos ITALWEBER1.11/208 315A 500V 120kA | Trimestral
635 | Válvula Descarga 01 | Pneumático | Tratamento 3 | Bom | Redundância | UMBELUZI |  |  | Trimestral
636 | Supressor 02 | Pneumático | Tratamento 3 | Avariado | Critico | UMBELUZI | AERZEN | ARZEN; Model: GM 80L; Serial nº: 996434; 2620rpm; 63.84kW; 72m3/min; 1bar; 310V | Trimestral
637 | Motor 02 | Pneumático | Tratamento 3 | Bom | Normal | UMBELUZI | AERZEN | ARZEN; Model: GM 80L; Serial nº: 996434; 2620rpm; 63.84kW; 72m3/min; 1bar; 310V | Trimestral
638 | Quadros Eléctricos de Arranque 02 | Pneumático | Tratamento 3 | Bom | Critico | UMBELUZI |  |  | Trimestral
639 | Válvula Descarga 02 | Pneumático | Tratamento 3 | Bom | Normal | UMBELUZI |  |  | Trimestral
640 | Ponte Rolante 01 | Elevação de cargas | Tratamento 3 | Bom | Normal | UMBELUZI | mBm; 3ton | mBm; 3ton | Trimestral
641 | Motor 01 | Cloragem | Tratamento 3 | Bom | Redundância | UMBELUZI |  |  | Trimestral
642 | Quadros Eléctricos de Arranque 01 | Cloragem | Tratamento 3 | Bom | Normal | UMBELUZI |  |  | Trimestral
643 | Actuador Pneumático 01 | Filtro | Tratamento 3 | Bom | Normal | UMBELUZI | PRISMA | Motor: Modelo P50; 6bar. | Semestral
644 | Actuador Pneumático 01 | Filtro | Tratamento 3 | Bom | Normal | UMBELUZI | PRISMA | Motor: Modelo P40; 6bar. | Semestral
645 | Actuador Pneumático 01 | Filtro | Tratamento 3 | Bom | Normal | UMBELUZI | PRISMA | Motor: Modelo P40; 6bar. | Semestral
646 | Válvula 01 | Filtro | Tratamento 3 | Bom | Normal | UMBELUZI | KLINGER | FL(W); DN500 | Semestral
647 | Válvula 01 | Filtro | Tratamento 3 | Bom | Normal | UMBELUZI | KLINGER | FL(W); DN350 | Semestral
648 | Válvula 01 | Filtro | Tratamento 3 | Bom | Normal | UMBELUZI | KLINGER | FL(W)3 Modelo: ILG/D900; DN400; PN10 | Semestral
649 | Válvula 01 | Filtro | Tratamento 3 | Bom | Normal | UMBELUZI | AEON | DN150; PN16 | Semestral
650 | Comporta 01 | Filtro | Tratamento 3 | Bom | Normal | UMBELUZI |  |  | Semestral
651 | Actuador Pneumático 02 | Filtro | Tratamento 3 | Bom | Normal | UMBELUZI | PRISMA | Motor: Modelo P50; 6bar. | Semestral
652 | Actuador Pneumático 02 | Filtro | Tratamento 3 | Bom | Normal | UMBELUZI | PRISMA | Motor: Modelo P40; 6bar. | Semestral
653 | Actuador Pneumático 02 | Filtro | Tratamento 3 | Bom | Normal | UMBELUZI | PRISMA | Motor: Modelo P40; 6bar. | Semestral
654 | Válvula 02 | Filtro | Tratamento 3 | Bom | Normal | UMBELUZI | KLINGER | FL(W); DN500 | Semestral
655 | Válvula 02 | Filtro | Tratamento 3 | Bom | Normal | UMBELUZI | KLINGER | FL(W); DN350 | Semestral
656 | Válvula 02 | Filtro | Tratamento 3 | Bom | Critico | UMBELUZI | KLINGER | FL(W)3 Modelo: ILG/D900; DN400; PN10 | Semestral
657 | Válvula 02 | Filtro | Tratamento 3 | Bom | Normal | UMBELUZI | AEON | DN150; PN16 | Semestral
658 | Comporta 02 | Filtro | Tratamento 3 | Bom | Normal | UMBELUZI |  |  | Semestral
659 | Actuador Pneumático 03 | Filtro | Tratamento 3 | Bom | Normal | UMBELUZI | PRISMA | Motor: Modelo P50; 6bar. | Semestral
660 | Actuador Pneumático 03 | Filtro | Tratamento 3 | Bom | Normal | UMBELUZI | PRISMA | Motor: Modelo P40; 6bar. | Semestral
661 | Actuador Pneumático 03 | Filtro | Tratamento 3 | Bom | Normal | UMBELUZI | PRISMA | Motor: Modelo P40; 6bar. | Semestral
662 | Válvula 03 | Filtro | Tratamento 3 | Bom | Normal | UMBELUZI | KLINGER | FL(W); DN500 | Semestral
663 | Válvula 03 | Filtro | Tratamento 3 | Bom | Normal | UMBELUZI | KLINGER | FL(W); DN350 | Semestral
664 | Válvula 03 | Filtro | Tratamento 3 | Bom | Critico | UMBELUZI | KLINGER | FL(W)3 Modelo: ILG/D900; DN400; PN10 | Semestral
665 | Válvula 03 | Filtro | Tratamento 3 | Bom | Normal | UMBELUZI | AEON | DN150; PN16 | Semestral
666 | Comporta 03 | Filtro | Tratamento 3 | Bom | Normal | UMBELUZI |  |  | Semestral
667 | Actuador Pneumático 04 | Filtro | Tratamento 3 | Bom | Normal | UMBELUZI | PRISMA | Motor: Modelo P50; 6bar. | Semestral
668 | Actuador Pneumático 04 | Filtro | Tratamento 3 | Bom | Normal | UMBELUZI | PRISMA | Motor: Modelo P40; 6bar. | Semestral
669 | Actuador Pneumático 04 | Filtro | Tratamento 3 | Bom | Normal | UMBELUZI | PRISMA | Motor: Modelo P40; 6bar. | Semestral
670 | Válvula 04 | Filtro | Tratamento 3 | Bom | Normal | UMBELUZI | KLINGER | FL(W); DN500 | Semestral
671 | Válvula 04 | Filtro | Tratamento 3 | Bom | Normal | UMBELUZI | KLINGER | FL(W); DN350 | Semestral
672 | Válvula 04 | Filtro | Tratamento 3 | Bom | Critico | UMBELUZI | KLINGER | FL(W)3 Modelo: ILG/D900; DN400; PN10 | Semestral
673 | Válvula 04 | Filtro | Tratamento 3 | Bom | Normal | UMBELUZI | AEON | DN150; PN16 | Semestral
674 | Comporta 04 | Filtro | Tratamento 3 | Bom | Normal | UMBELUZI |  |  | Semestral
675 | Actuador Pneumático 05 | Filtro | Tratamento 3 | Bom | Normal | UMBELUZI | PRISMA | Motor: Modelo P50; 6bar. | Semestral
676 | Actuador Pneumático 05 | Filtro | Tratamento 3 | Bom | Normal | UMBELUZI | PRISMA | Motor: Modelo P40; 6bar. | Semestral
677 | Actuador Pneumático 05 | Filtro | Tratamento 3 | Bom | Normal | UMBELUZI | PRISMA | Motor: Modelo P40; 6bar. | Semestral
678 | Válvula 05 | Filtro | Tratamento 3 | Bom | Normal | UMBELUZI | KLINGER | FL(W); DN500 | Semestral
679 | Válvula 05 | Filtro | Tratamento 3 | Bom | Normal | UMBELUZI | KLINGER | FL(W); DN350 | Semestral
680 | Válvula 05 | Filtro | Tratamento 3 | Bom | Critico | UMBELUZI | KLINGER | FL(W)3 Modelo: ILG/D900; DN400; PN10 | Semestral
681 | Válvula 05 | Filtro | Tratamento 3 | Bom | Normal | UMBELUZI | AEON | DN150; PN16 | Semestral
682 | Comporta 05 | Filtro | Tratamento 3 | Bom | Normal | UMBELUZI |  |  | Semestral
683 | Actuador Pneumático 06 | Filtro | Tratamento 3 | Bom | Normal | UMBELUZI | PRISMA | Motor: Modelo P50; 6bar. | Semestral
684 | Actuador Pneumático 06 | Filtro | Tratamento 3 | Bom | Normal | UMBELUZI | PRISMA | Motor: Modelo P40; 6bar. | Semestral
685 | Actuador Pneumático 06 | Filtro | Tratamento 3 | Bom | Normal | UMBELUZI | PRISMA | Motor: Modelo P40; 6bar. | Semestral
686 | Válvula 06 | Filtro | Tratamento 3 | Bom | Normal | UMBELUZI | KLINGER | FL(W); DN500 | Semestral
687 | Válvula 06 | Filtro | Tratamento 3 | Bom | Normal | UMBELUZI | KLINGER | FL(W); DN350 | Semestral
688 | Válvula 06 | Filtro | Tratamento 3 | Bom | Critico | UMBELUZI | KLINGER | FL(W)3 Modelo: ILG/D900; DN400; PN10 | Semestral
689 | Válvula 06 | Filtro | Tratamento 3 | Bom | Normal | UMBELUZI | AEON | DN150; PN16 | Semestral
690 | Comporta 06 | Filtro | Tratamento 3 | Bom | Normal | UMBELUZI |  |  | Semestral
691 | Actuador Pneumático 07 | Filtro | Tratamento 3 | Bom | Normal | UMBELUZI | PRISMA | Motor: Modelo P50; 6bar. | Semestral
692 | Actuador Pneumático 07 | Filtro | Tratamento 3 | Bom | Normal | UMBELUZI | PRISMA | Motor: Modelo P40; 6bar. | Semestral
693 | Actuador Pneumático 07 | Filtro | Tratamento 3 | Bom | Normal | UMBELUZI | PRISMA | Motor: Modelo P40; 6bar. | Semestral
694 | Válvula 07 | Filtro | Tratamento 3 | Bom | Normal | UMBELUZI | KLINGER | FL(W); DN500 | Semestral
695 | Válvula 07 | Filtro | Tratamento 3 | Bom | Normal | UMBELUZI | KLINGER | FL(W); DN350 | Semestral
696 | Válvula 07 | Filtro | Tratamento 3 | Bom | Critico | UMBELUZI | KLINGER | FL(W)3 Modelo: ILG/D900; DN400; PN10 | Semestral
697 | Válvula 07 | Filtro | Tratamento 3 | Bom | Normal | UMBELUZI | AEON | DN150; PN16 | Semestral
698 | Comporta 07 | Filtro | Tratamento 3 | Bom | Normal | UMBELUZI |  |  | Semestral
699 | Actuador Pneumático 08 | Filtro | Tratamento 3 | Bom | Normal | UMBELUZI | PRISMA | Motor: Modelo P50; 6bar. | Semestral
700 | Actuador Pneumático 08 | Filtro | Tratamento 3 | Bom | Normal | UMBELUZI | PRISMA | Motor: Modelo P40; 6bar. | Semestral
701 | Actuador Pneumático 08 | Filtro | Tratamento 3 | Bom | Normal | UMBELUZI | PRISMA | Motor: Modelo P40; 6bar. | Semestral
702 | Válvula 08 | Filtro | Tratamento 3 | Bom | Normal | UMBELUZI | KLINGER | FL(W); DN500 | Semestral
703 | Válvula 08 | Filtro | Tratamento 3 | Bom | Normal | UMBELUZI | KLINGER | FL(W); DN350 | Semestral
704 | Válvula 08 | Filtro | Tratamento 3 | Bom | Critico | UMBELUZI | KLINGER | FL(W)3 Modelo: ILG/D900; DN400; PN10 | Semestral
705 | Válvula 08 | Filtro | Tratamento 3 | Bom | Normal | UMBELUZI | AEON | DN150; PN16 | Semestral
706 | Comporta 08 | Filtro | Tratamento 3 | Bom | Normal | UMBELUZI |  |  | Semestral
707 | Actuador Pneumático 09 | Filtro | Tratamento 3 | Bom | Normal | UMBELUZI | PRISMA | Motor: Modelo P50; 6bar. | Semestral
708 | Actuador Pneumático 09 | Filtro | Tratamento 3 | Bom | Normal | UMBELUZI | PRISMA | Motor: Modelo P40; 6bar. | Semestral
709 | Actuador Pneumático 09 | Filtro | Tratamento 3 | Bom | Normal | UMBELUZI | PRISMA | Motor: Modelo P40; 6bar. | Semestral
710 | Válvula 09 | Filtro | Tratamento 3 | Bom | Normal | UMBELUZI | KLINGER | FL(W); DN500 | Semestral
711 | Válvula 09 | Filtro | Tratamento 3 | Bom | Normal | UMBELUZI | KLINGER | FL(W); DN350 | Semestral
712 | Válvula 09 | Filtro | Tratamento 3 | Bom | Critico | UMBELUZI | KLINGER | FL(W)3 Modelo: ILG/D900; DN400; PN10 | Semestral
713 | Válvula 09 | Filtro | Tratamento 3 | Bom | Normal | UMBELUZI | AEON | DN150; PN16 | Semestral
714 | Comporta 09 | Filtro | Tratamento 3 | Bom | Normal | UMBELUZI |  |  | Semestral
715 | Actuador Pneumático 10 | Filtro | Tratamento 3 | Bom | Normal | UMBELUZI | PRISMA | Motor: Modelo P50; 6bar. | Semestral
716 | Actuador Pneumático 10 | Filtro | Tratamento 3 | Bom | Normal | UMBELUZI | PRISMA | Motor: Modelo P40; 6bar. | Semestral
717 | Actuador Pneumático 10 | Filtro | Tratamento 3 | Bom | Normal | UMBELUZI | PRISMA | Motor: Modelo P40; 6bar. | Semestral
718 | Válvula 10 | Filtro | Tratamento 3 | Bom | Normal | UMBELUZI | KLINGER | FL(W); DN500 | Semestral
719 | Válvula 10 | Filtro | Tratamento 3 | Bom | Normal | UMBELUZI | KLINGER | FL(W); DN350 | Semestral
720 | Válvula 10 | Filtro | Tratamento 3 | Bom | Critico | UMBELUZI | KLINGER | FL(W)3 Modelo: ILG/D900; DN400; PN10 | Semestral
721 | Válvula 10 | Filtro | Tratamento 3 | Bom | Normal | UMBELUZI | AEON | DN150; PN16 | Semestral
722 | Comporta 10 | Filtro | Tratamento 3 | Bom | Normal | UMBELUZI |  |  | Semestral
723 | Actuador Pneumático 1A | Decantador | Tratamento 3 | Bom | Normal | UMBELUZI | AKO | VF150.03X.33.30.LA; DN150; PN10 | Semestral
724 | Actuador Pneumático 2A | Decantador | Tratamento 3 | Bom | Normal | UMBELUZI | AKO | VF150.03X.33.30.LA; DN150; PN10 | Semestral
725 | Actuador Pneumático 3A | Decantador | Tratamento 3 | Bom | Normal | UMBELUZI | AKO | VF150.03X.33.30.LA; DN150; PN10 | Semestral
726 | Actuador Pneumático 4A | Decantador | Tratamento 3 | Bom | Normal | UMBELUZI | AKO | VF150.03X.33.30.LA; DN150; PN10 | Semestral
727 | Actuador Pneumático 5A | Decantador | Tratamento 3 | Bom | Normal | UMBELUZI | AKO | VF150.03X.33.30.LA; DN150; PN10 | Semestral
728 | Actuador Pneumático 6A | Decantador | Tratamento 3 | Bom | Normal | UMBELUZI | AKO | VF150.03X.33.30.LA; DN150; PN10 | Semestral
729 | Válvula 1A | Decantador | Tratamento 3 | Bom | Normal | UMBELUZI | AEON | DN150; PN16 | Semestral
730 | Válvula 2A | Decantador | Tratamento 3 | Bom | Normal | UMBELUZI | AEON | DN150; PN16 | Semestral
731 | Válvula 3A | Decantador | Tratamento 3 | Bom | Normal | UMBELUZI | AEON | DN150; PN16 | Semestral
732 | Válvula 4A | Decantador | Tratamento 3 | Bom | Normal | UMBELUZI | AEON | DN150; PN16 | Semestral
733 | Válvula 5A | Decantador | Tratamento 3 | Bom | Normal | UMBELUZI | AEON | DN150; PN16 | Semestral
734 | Válvula 6A | Decantador | Tratamento 3 | Bom | Normal | UMBELUZI | AEON | DN150; PN16 | Semestral
735 | Válvula 1A | Decantador | Tratamento 3 | Bom | Normal | UMBELUZI | AEON | DN200; PN10 | Semestral
736 | Válvula 2A | Decantador | Tratamento 3 | Bom | Normal | UMBELUZI | AEON | DN200; PN10 | Semestral
737 | Válvula 3A | Decantador | Tratamento 3 | Bom | Normal | UMBELUZI | AEON | DN200; PN10; | Semestral
738 | Válvula 4A | Decantador | Tratamento 3 | Bom | Normal | UMBELUZI | AEON | DN200; PN10; | Semestral
739 | Actuador Pneumático 1B | Decantador | Tratamento 3 | Bom | Normal | UMBELUZI | AKO | VF150.03X.33.30.LA; DN150; PN10 | Semestral
740 | Actuador Pneumático 2B | Decantador | Tratamento 3 | Bom | Normal | UMBELUZI | AKO | VF150.03X.33.30.LA; DN150; PN10 | Semestral
741 | Actuador Pneumático 3B | Decantador | Tratamento 3 | Bom | Normal | UMBELUZI | AKO | VF150.03X.33.30.LA; DN150; PN10 | Semestral
742 | Actuador Pneumático 4B | Decantador | Tratamento 3 | Bom | Normal | UMBELUZI | AKO | VF150.03X.33.30.LA; DN150; PN10 | Semestral
743 | Actuador Pneumático 5B | Decantador | Tratamento 3 | Bom | Normal | UMBELUZI | AKO | VF150.03X.33.30.LA; DN150; PN10 | Semestral
744 | Actuador Pneumático 6B | Decantador | Tratamento 3 | Bom | Normal | UMBELUZI | AKO | VF150.03X.33.30.LA; DN150; PN10 | Semestral
745 | Válvula 1B | Decantador | Tratamento 3 | Bom | Normal | UMBELUZI | AEON | DN150; PN16 | Semestral
746 | Válvula 2B | Decantador | Tratamento 3 | Bom | Normal | UMBELUZI | AEON | DN150; PN16 | Semestral
747 | Válvula 3B | Decantador | Tratamento 3 | Bom | Normal | UMBELUZI | AEON | DN150; PN16 | Semestral
748 | Válvula 4B | Decantador | Tratamento 3 | Bom | Normal | UMBELUZI | AEON | DN150; PN16 | Semestral
749 | Válvula 5B | Decantador | Tratamento 3 | Bom | Normal | UMBELUZI | AEON | DN150; PN16 | Semestral
750 | Válvula 6B | Decantador | Tratamento 3 | Bom | Normal | UMBELUZI | AEON | DN150; PN16 | Semestral
751 | Válvula 1B | Decantador | Tratamento 3 | Bom | Normal | UMBELUZI | AEON | DN200; PN10 | Semestral
752 | Válvula 2B | Decantador | Tratamento 3 | Bom | Normal | UMBELUZI | AEON | DN200; PN10 | Semestral
753 | Válvula 3B | Decantador | Tratamento 3 | Bom | Normal | UMBELUZI | AEON | DN200; PN10; | Semestral
754 | Válvula 4B | Decantador | Tratamento 3 | Bom | Normal | UMBELUZI | AEON | DN200; PN10; | Semestral
755 | Actuador Pneumático 1C | Decantador | Tratamento 3 | Bom | Normal | UMBELUZI | AKO | VF150.03X.33.30.LA; DN150; PN10 | Semestral
756 | Actuador Pneumático 2C | Decantador | Tratamento 3 | Bom | Normal | UMBELUZI | AKO | VF150.03X.33.30.LA; DN150; PN10 | Semestral
757 | Actuador Pneumático 3C | Decantador | Tratamento 3 | Bom | Normal | UMBELUZI | AKO | VF150.03X.33.30.LA; DN150; PN10 | Semestral
758 | Actuador Pneumático 4C | Decantador | Tratamento 3 | Bom | Normal | UMBELUZI | AKO | VF150.03X.33.30.LA; DN150; PN10 | Semestral
759 | Actuador Pneumático 5C | Decantador | Tratamento 3 | Bom | Normal | UMBELUZI | AKO | VF150.03X.33.30.LA; DN150; PN10 | Semestral
760 | Actuador Pneumático 6C | Decantador | Tratamento 3 | Bom | Normal | UMBELUZI | AKO | VF150.03X.33.30.LA; DN150; PN10 | Semestral
761 | Válvula 1C | Decantador | Tratamento 3 | Bom | Normal | UMBELUZI | AEON | DN150; PN16 | Semestral
762 | Válvula 2C | Decantador | Tratamento 3 | Bom | Normal | UMBELUZI | AEON | DN150; PN16 | Semestral
763 | Válvula 3C | Decantador | Tratamento 3 | Bom | Normal | UMBELUZI | AEON | DN150; PN16 | Semestral
764 | Válvula 4C | Decantador | Tratamento 3 | Bom | Normal | UMBELUZI | AEON | DN150; PN16 | Semestral
765 | Válvula 5C | Decantador | Tratamento 3 | Bom | Normal | UMBELUZI | AEON | DN150; PN16 | Semestral
766 | Válvula 6C | Decantador | Tratamento 3 | Bom | Normal | UMBELUZI | AEON | DN150; PN16 | Semestral
767 | Válvula 1C | Decantador | Tratamento 3 | Bom | Normal | UMBELUZI | AEON | DN200; PN10 | Semestral
768 | Válvula 2C | Decantador | Tratamento 3 | Bom | Normal | UMBELUZI | AEON | DN200; PN10 | Semestral
769 | Válvula 3C | Decantador | Tratamento 3 | Bom | Normal | UMBELUZI | AEON | DN200; PN10; | Semestral
770 | Válvula 4C | Decantador | Tratamento 3 | Bom | Normal | UMBELUZI | AEON | DN200; PN10; | Semestral
771 | Actuador Pneumático 1D | Decantador | Tratamento 3 | Bom | Normal | UMBELUZI | AKO | VF150.03X.33.30.LA; DN150; PN10 | Semestral
772 | Actuador Pneumático 2D | Decantador | Tratamento 3 | Bom | Normal | UMBELUZI | AKO | VF150.03X.33.30.LA; DN150; PN10 | Semestral
773 | Actuador Pneumático 3D | Decantador | Tratamento 3 | Bom | Normal | UMBELUZI | AKO | VF150.03X.33.30.LA; DN150; PN10 | Semestral
774 | Actuador Pneumático 4D | Decantador | Tratamento 3 | Bom | Normal | UMBELUZI | AKO | VF150.03X.33.30.LA; DN150; PN10 | Semestral
775 | Actuador Pneumático 5D | Decantador | Tratamento 3 | Bom | Normal | UMBELUZI | AKO | VF150.03X.33.30.LA; DN150; PN10 | Semestral
776 | Actuador Pneumático 6D | Decantador | Tratamento 3 | Bom | Normal | UMBELUZI | AKO | VF150.03X.33.30.LA; DN150; PN10 | Semestral
777 | Válvula 1D | Decantador | Tratamento 3 | Bom | Normal | UMBELUZI | AEON | DN150; PN16 | Semestral
778 | Válvula 2D | Decantador | Tratamento 3 | Bom | Normal | UMBELUZI | AEON | DN150; PN16 | Semestral
779 | Válvula 3D | Decantador | Tratamento 3 | Bom | Normal | UMBELUZI | AEON | DN150; PN16 | Semestral
780 | Válvula 4D | Decantador | Tratamento 3 | Bom | Normal | UMBELUZI | AEON | DN150; PN16 | Semestral
781 | Válvula 5D | Decantador | Tratamento 3 | Bom | Normal | UMBELUZI | AEON | DN150; PN16 | Semestral
782 | Válvula 6D | Decantador | Tratamento 3 | Bom | Normal | UMBELUZI | AEON | DN150; PN16 | Semestral
783 | Válvula 1D | Decantador | Tratamento 3 | Bom | Normal | UMBELUZI | AEON | DN200; PN10 | Semestral
784 | Válvula 2D | Decantador | Tratamento 3 | Bom | Normal | UMBELUZI | AEON | DN200; PN10 | Semestral
785 | Válvula 3D | Decantador | Tratamento 3 | Bom | Normal | UMBELUZI | AEON | DN200; PN10; | Semestral
786 | Válvula 4D | Decantador | Tratamento 3 | Bom | Normal | UMBELUZI | AEON | DN200; PN10; | Semestral
787 | Actuador Pneumático 1E | Decantador | Tratamento 3 | Bom | Normal | UMBELUZI | AKO | VF150.03X.33.30.LA; DN150; PN10 | Semestral
788 | Actuador Pneumático 2E | Decantador | Tratamento 3 | Bom | Normal | UMBELUZI | AKO | VF150.03X.33.30.LA; DN150; PN10 | Semestral
789 | Actuador Pneumático 3E | Decantador | Tratamento 3 | Bom | Normal | UMBELUZI | AKO | VF150.03X.33.30.LA; DN150; PN10 | Semestral
790 | Actuador Pneumático 4E | Decantador | Tratamento 3 | Bom | Normal | UMBELUZI | AKO | VF150.03X.33.30.LA; DN150; PN10 | Semestral
791 | Actuador Pneumático 5E | Decantador | Tratamento 3 | Bom | Normal | UMBELUZI | AKO | VF150.03X.33.30.LA; DN150; PN10 | Semestral
792 | Actuador Pneumático 6E | Decantador | Tratamento 3 | Bom | Normal | UMBELUZI | AKO | VF150.03X.33.30.LA; DN150; PN10 | Semestral
793 | Válvula 1E | Decantador | Tratamento 3 | Bom | Normal | UMBELUZI | AEON | DN150; PN16 | Semestral
794 | Válvula 2E | Decantador | Tratamento 3 | Bom | Normal | UMBELUZI | AEON | DN150; PN16 | Semestral
795 | Válvula 3E | Decantador | Tratamento 3 | Bom | Normal | UMBELUZI | AEON | DN150; PN16 | Semestral
796 | Válvula 4E | Decantador | Tratamento 3 | Bom | Normal | UMBELUZI | AEON | DN150; PN16 | Semestral
797 | Válvula 5E | Decantador | Tratamento 3 | Bom | Normal | UMBELUZI | AEON | DN150; PN16 | Semestral
798 | Válvula 6E | Decantador | Tratamento 3 | Bom | Normal | UMBELUZI | AEON | DN150; PN16 | Semestral
799 | Válvula 1E | Decantador | Tratamento 3 | Bom | Normal | UMBELUZI | AEON | DN200; PN10 | Semestral
800 | Válvula 2E | Decantador | Tratamento 3 | Bom | Normal | UMBELUZI | AEON | DN200; PN10 | Semestral
801 | Válvula 3E | Decantador | Tratamento 3 | Bom | Normal | UMBELUZI | AEON | DN200; PN10; | Semestral
802 | Válvula 4E | Decantador | Tratamento 3 | Bom | Normal | UMBELUZI | AEON | DN200; PN10; | Semestral
803 | Válvula 01 | Agua Bruta | Tratamento 3 | Bom | Normal | UMBELUZI |  |  | Semestral
804 | Válvula 01 | Agua Tratada | Tratamento 3 | Bom | Normal | UMBELUZI |  |  | Semestral
805 | Válvula Mural 01 | Câmara de mistura rápida | Tratamento 3 | Bom | Normal | UMBELUZI |  | Válvula Mural 600x600 | Semestral
806 | Válvula Mural 02 | Câmara de mistura rápida | Tratamento 3 | Bom | Normal | UMBELUZI |  | Válvula Mural 600x600 | Semestral
807 | Válvula Mural 03 | Câmara de mistura rápida | Tratamento 3 | Bom | Normal | UMBELUZI |  | Válvula Mural 600x600 | Semestral
808 | Válvula Mural 04 | Câmara de mistura rápida | Tratamento 3 | Bom | Normal | UMBELUZI |  | Válvula Mural 600x600 | Semestral
809 | Válvula Mural 05 | Câmara de mistura rápida | Tratamento 3 | Bom | Normal | UMBELUZI |  | Válvula Mural 600x600 | Semestral
810 | Macromedidor 01 | Agua Bruta | Tratamento 3 | Bom | Critico | UMBELUZI | SIEMENS | SITRANS FM MAG; DN400; Ps max.= 10bar; Ps min. 0.01bar:5.1kW; 60V | Semestral
811 | Macromedidor 01 | Agua Tratada | Tratamento 3 | Bom | Critico | UMBELUZI | SIEMENS | SITRANS FM MAG; DN400; Ps max.= 10bar; Ps min. 0.01bar:5.1kW; 60V | Semestral
812 | Macromedidor 01 | Dosagem de Sulfato de Alumínio | Tratamento 3 | Bom | Critico | UMBELUZI | SIEMENS | SITRANS FM MAG; DN400; Ps max.= 10bar; Ps min. 0.01bar:5.1kW; 60V | Semestral
813 | Macromedidor 02 | Dosagem de Sulfato de Alumínio | Tratamento 3 | Bom | Critico | UMBELUZI | SIEMENS | SITRANS FM MAG; DN400; Ps max.= 10bar; Ps min. 0.01bar:5.1kW; 60V | Semestral
814 | Macromedidor 01 | Filtro | Tratamento 3 | Bom | Normal | UMBELUZI | SIEMENS | SITRANS FM MAG; DN400; Ps max.= 10bar; Ps min. 0.01bar:5.1kW; 60V | Semestral
815 | Macromedidor 02 | Filtro | Tratamento 3 | Bom | Normal | UMBELUZI | SIEMENS | SITRANS FM MAG; DN400; Ps max.= 10bar; Ps min. 0.01bar:5.1kW; 60V | Semestral
816 | Macromedidor 03 | Filtro | Tratamento 3 | Bom | Normal | UMBELUZI | SIEMENS | SITRANS FM MAG; DN400; Ps max.= 10bar; Ps min. 0.01bar:5.1kW; 60V | Semestral
817 | Macromedidor 04 | Filtro | Tratamento 3 | Bom | Normal | UMBELUZI | SIEMENS | SITRANS FM MAG; DN400; Ps max.= 10bar; Ps min. 0.01bar:5.1kW; 60V | Semestral
818 | Macromedidor 05 | Filtro | Tratamento 3 | Bom | Normal | UMBELUZI | SIEMENS | SITRANS FM MAG; DN400; Ps max.= 10bar; Ps min. 0.01bar:5.1kW; 60V | Semestral
819 | Macromedidor 06 | Filtro | Tratamento 3 | Bom | Normal | UMBELUZI | SIEMENS | SITRANS FM MAG; DN400; Ps max.= 10bar; Ps min. 0.01bar:5.1kW; 60V | Semestral
820 | Macromedidor 07 | Filtro | Tratamento 3 | Bom | Normal | UMBELUZI | SIEMENS | SITRANS FM MAG; DN400; Ps max.= 10bar; Ps min. 0.01bar:5.1kW; 60V | Semestral
821 | Macromedidor 08 | Filtro | Tratamento 3 | Bom | Normal | UMBELUZI | SIEMENS | SITRANS FM MAG; DN400; Ps max.= 10bar; Ps min. 0.01bar:5.1kW; 60V | Semestral
822 | Macromedidor 09 | Filtro | Tratamento 3 | Bom | Normal | UMBELUZI | SIEMENS | SITRANS FM MAG; DN400; Ps max.= 10bar; Ps min. 0.01bar:5.1kW; 60V | Semestral
823 | Macromedidor 10 | Filtro | Tratamento 3 | Bom | Normal | UMBELUZI | SIEMENS | SITRANS FM MAG; DN400; Ps max.= 10bar; Ps min. 0.01bar:5.1kW; 60V | Semestral
824 | Macromedidor 01 | Agua de lavagem | Tratamento 3 | Bom | Normal | UMBELUZI | SIEMENS | SITRANS FM MAG; DN400; Ps max.= 10bar; Ps min. 0.01bar:5.1kW; 60V | Semestral
825 | Macromedidor 01 | Dosagem Cal | Tratamento 3 | Bom | Normal | UMBELUZI | SIEMENS | SITRANS FM MAG; DN400; Ps max.= 10bar; Ps min. 0.01bar:5.1kW; 60V | Semestral
826 | Sensor de Cloro 01 | Cloragem | Tratamento 3 | Bom | Normal | UMBELUZI | Blue-I | Modelo: WG-602-FCL; tipo: 602-CM-100221 | Semestral
827 | Sensor Ultrassónico 01 | Filtro | Tratamento 3 | Bom | Normal | UMBELUZI |  |  | Semestral
828 | Sensor Ultrassónico 02 | Filtro | Tratamento 3 | Bom | Normal | UMBELUZI |  |  | Semestral
829 | Sensor Ultrassónico 03 | Filtro | Tratamento 3 | Bom | Normal | UMBELUZI |  |  | Semestral
830 | Sensor Ultrassónico 04 | Filtro | Tratamento 3 | Bom | Normal | UMBELUZI |  |  | Semestral
831 | Sensor Ultrassónico 05 | Filtro | Tratamento 3 | Bom | Normal | UMBELUZI |  |  | Semestral
832 | Sensor Ultrassónico 06 | Filtro | Tratamento 3 | Bom | Normal | UMBELUZI |  |  | Semestral
833 | Sensor Ultrassónico 07 | Filtro | Tratamento 3 | Bom | Normal | UMBELUZI |  |  | Semestral
834 | Sensor Ultrassónico 08 | Filtro | Tratamento 3 | Bom | Normal | UMBELUZI |  |  | Semestral
835 | Sensor Ultrassónico 09 | Filtro | Tratamento 3 | Bom | Normal | UMBELUZI |  |  | Semestral
836 | Sensor Ultrassónico 10 | Filtro | Tratamento 3 | Bom | Normal | UMBELUZI |  |  | Semestral
837 | Vibrador de Cal 01 | Saturador de Cal | Tratamento 3 | Bom | Normal | UMBELUZI |  |  | Semestral
838 | Sistema pneumático 1A | Pneumático | Tratamento 3 | Bom | Normal | UMBELUZI |  |  | Trimestral
839 | Sistema pneumático 2B | Pneumático | Tratamento 3 | Bom | Normal | UMBELUZI |  |  | Trimestral
840 | Sistema pneumático 3C | Pneumático | Tratamento 3 | Bom | Normal | UMBELUZI |  |  | Trimestral
841 | Sistema pneumático 4D | Pneumático | Tratamento 3 | Bom | Normal | UMBELUZI |  |  | Trimestral
842 | Sistema pneumático 5E | Pneumático | Tratamento 3 | Bom | Normal | UMBELUZI |  |  | Trimestral
843 | Sistema de Cloro 01 | Cloragem | Tratamento 3 | Bom | Critico | UMBELUZI | Chemical Injection technologies, Inc. | ARLEC ENGENERING WORKS; SN: AS0139; 2500kPa; 0.004m3; Tmax=65ºC; Tmin=-15ºC. | Mensal
844 | Sistema de Cloro 02 | Cloragem | Tratamento 3 | Bom | Critico | UMBELUZI | Chemical Injection technologies, Inc. | ARLEC ENGENERING WORKS; SN: AS0139; 2500kPa; 0.004m3; Tmax=65ºC; Tmin=-15ºC. | Mensal
845 | Clorinador da Pré-cloração 01 | Cloragem | Tratamento 3 | Avariado | Critico | UMBELUZI | Chemical Injection technologies, Inc. | ARLEC ENGENERING WORKS; SN: AS0139; 2500kPa; 0.004m3; Tmax=65ºC; Tmin=-15ºC. | Mensal
846 | Clorinador da Pós-cloração 02 | Cloragem | Tratamento 3 | Bom | Critico | UMBELUZI | Chemical Injection technologies, Inc. | ARLEC ENGENERING WORKS; SN: AS0139; 2500kPa; 0.004m3; Tmax=65ºC; Tmin=-15ºC. | Mensal
847 | Quadro de Baixa Tensão 01 | Canalização Eléctrica | Tratamento 3 | Bom | Normal | UMBELUZI |  |  | Trimestral
848 | Quadro Eléctrico de Instrumentação 01 | Canalização Eléctrica | Tratamento 3 | Bom | Normal | UMBELUZI |  | SIEMENS ET 200S 24V DC; DP ADDRESS 6ES7 151-1AA05-OABO; 6ES7 138-4CA01-OAAO; PHONIX CONTACT TRIO POWER Input 100-240V AC Output 24V DC 5A Adjust 22.5-29.5V; Time RELAY IEC60947-5-1 230V 5A | Semestral
849 | Iluminação 01 | Iluminação | Tratamento 3 | Bom | Normal | UMBELUZI |  |  | Trimestral
850 | Canalização Eléctrica 01 | Canalização Eléctrica | Tratamento 3 | Bom | Normal | UMBELUZI |  |  | Trimestral
851 | Choque Hidráulico 01 | Amortecedor de choque hidráulico | Elevação 3 | Bom | Redundância | UMBELUZI |  |  | Semestral
852 | Compressor 01 | Amortecedor de choque hidráulico | Elevação 3 | Bom | Crítico | UMBELUZI | Atlas Copco | LT 10 - 20 UB 250; Sr: ITR042961; Pmax: 20bar; Q: 9,10l/S; n: 1500r/mim | Trimestral
853 | Motor 01 | Amortecedor de choque hidráulico | Elevação 3 | Bom | Normal | UMBELUZI | Atlas Copco | LT 10 - 20 UB 250; Sr: ITR042961; Pmax: 20bar; Q: 9,10l/S; n: 1500r/mim | Trimestral
854 | Válvula Descarga 01 | Amortecedor de choque hidráulico | Elevação 3 | Bom | Normal | UMBELUZI |  |  | Trimestral
855 | Bomba 07 | Agua Tratada | Elevação 3 | Avariado | Critico | UMBELUZI | NIJHUIS POMPEN | tipo: VENUS 1-350.650C; 1970m3/h; 124m; 1496rpm; 900kW Motor: HXR500NJ4; 1000kW; 3.3kV; 200A; 0.9; 50hz; 1492rpm; 6150kg; EBKL6323C3/EBKL6324C3 | Mensal
856 | Motor 07 | Agua Tratada | Elevação 3 | Bom | Normal | UMBELUZI | ABB | HXR500NJ4; 1000kW; 3.3kV; 200A; 0.9; 50hz; 1492rpm; 6150kg; EBKL6323C3/EBKL6324C3 | Mensal
857 | Actuador Eléctrico 07 | Sucção | Elevação 3 | Bom | Normal | UMBELUZI | AUMA | 400V; 50Hz; 5.3A; 2800rpm; 1.6kW. | Trimestral
858 | Actuador Eléctrico 07 | Descarga | Elevação 3 | Bom | Normal | UMBELUZI | AUMA | 400V; 50Hz; 5.3A; 2800rpm; 1.6kW. | Trimestral
859 | Quadros Eléctricos de Arranque 07 | Agua Tratada | Elevação 3 | Bom | Normal | UMBELUZI | Normacel | relé inteligente: Multilin 369 | Trimestral
860 | Válvula Sucção 07 | Agua Tratada | Elevação 3 | Bom | Normal | UMBELUZI | AEON | DN500; PN16. | Mensal
861 | Válvula Descarga 07 | Agua Tratada | Elevação 3 | Bom | Normal | UMBELUZI | AEON | DN500; PN16. | Mensal
862 | Bomba 08 | Agua Tratada | Elevação 3 | Bom | Critico | UMBELUZI | NIJHUIS POMPEN | tipo: VENUS 1-350.650C; 1970m3/h; 124m; 1496rpm; 900kW Motor: HXR500NJ4; 1000kW; 3.3kV; 200A; 0.9; 50hz; 1492rpm; 6150kg; EBKL6323C3/EBKL6324C3 | Mensal
863 | Motor 08 | Agua Tratada | Elevação 3 | Bom | Normal | UMBELUZI | ABB | HXR500NJ4; 1000kW; 3.3kV; 200A; 0.9; 50hz; 1492rpm; 6150kg; EBKL6323C3/EBKL6324C3 | Mensal
864 | Actuador Eléctrico 08 | Sucção | Elevação 3 | Bom | Normal | UMBELUZI | AUMA | 400V; 50Hz; 5.3A; 2800rpm; 1.6kW. | Trimestral
865 | Actuador Eléctrico 08 | Descarga | Elevação 3 | Bom | Normal | UMBELUZI | AUMA | 400V; 50Hz; 5.3A; 2800rpm; 1.6kW. | Trimestral
866 | Quadros Eléctricos de Arranque 08 | Agua Tratada | Elevação 3 | Bom | Normal | UMBELUZI | Normacel | relé inteligente: Multilin 369 | Trimestral
867 | Válvula Sucção 08 | Agua Tratada | Elevação 3 | Bom | Normal | UMBELUZI | AEON | DN500; PN16. | Mensal
868 | Válvula Descarga 08 | Agua Tratada | Elevação 3 | Bom | Normal | UMBELUZI | AEON | DN500; PN16. | Mensal
869 | Bomba 09 | Agua Tratada | Elevação 3 | Bom | Critico | UMBELUZI | NIJHUIS POMPEN | tipo: VENUS 1-350.650C; 1970m3/h; 124m; 1496rpm; 900kW Motor: HXR500NJ4; 1000kW; 3.3kV; 200A; 0.9; 50hz; 1492rpm; 6150kg; EBKL6323C3/EBKL6324C3 | Mensal
870 | Motor 09 | Agua Tratada | Elevação 3 | Bom | Normal | UMBELUZI | ABB | HXR500NJ4; 1000kW; 3.3kV; 200A; 0.9; 50hz; 1492rpm; 6150kg; EBKL6323C3/EBKL6324C3 | Mensal
871 | Actuador Eléctrico 09 | Sucção | Elevação 3 | Bom | Normal | UMBELUZI | AUMA | 400V; 50Hz; 5.3A; 2800rpm; 1.6kW. | Trimestral
872 | Actuador Eléctrico 09 | Descarga | Elevação 3 | Bom | Normal | UMBELUZI | AUMA | 400V; 50Hz; 5.3A; 2800rpm; 1.6kW. | Trimestral
873 | Quadros Eléctricos de Arranque 09 | Agua Tratada | Elevação 3 | Bom | Normal | UMBELUZI | Normacel | relé inteligente: Multilin 369 | Trimestral
874 | Válvula Sucção 09 | Agua Tratada | Elevação 3 | Bom | Normal | UMBELUZI | AEON | DN500; PN16. | Mensal
875 | Válvula Descarga 09 | Agua Tratada | Elevação 3 | Bom | Normal | UMBELUZI | AEON | DN500; PN16. | Mensal
876 | Bomba 10 | Agua Tratada | Elevação 3 | Bom | Critico | UMBELUZI | NIJHUIS POMPEN | tipo: VENUS 1-350.650C; 1970m3/h; 124m; 1496rpm; 900kW Motor: HXR500NJ4; 1000kW; 3.3kV; 200A; 0.9; 50hz; 1492rpm; 6150kg; EBKL6323C3/EBKL6324C3 | Mensal
877 | Motor 10 | Agua Tratada | Elevação 3 | Bom | Normal | UMBELUZI | ABB | HXR500NJ4; 1000kW; 3.3kV; 200A; 0.9; 50hz; 1492rpm; 6150kg; EBKL6323C3/EBKL6324C3 | Mensal
878 | Actuador Eléctrico 10 | Sucção | Elevação 3 | Bom | Normal | UMBELUZI | AUMA | 400V; 50Hz; 5.3A; 2800rpm; 1.6kW. | Trimestral
879 | Actuador Eléctrico 10 | Descarga | Elevação 3 | Bom | Normal | UMBELUZI | AUMA | 400V; 50Hz; 5.3A; 2800rpm; 1.6kW. | Trimestral
880 | Quadros Eléctricos de Arranque 10 | Agua Tratada | Elevação 3 | Bom | Normal | UMBELUZI | Normacel | relé inteligente: Multilin 369 | Trimestral
881 | Válvula Sucção 10 | Agua Tratada | Elevação 3 | Bom | Normal | UMBELUZI | AEON | DN500; PN16. | Mensal
882 | Válvula Descarga 10 | Agua Tratada | Elevação 3 | Bom | Normal | UMBELUZI | AEON | DN500; PN16. | Mensal
883 | Bomba 01 | Esgoto | Elevação 3 | Bom | Normal | UMBELUZI | ABS | XFP100E-CB1.2-PE90/4-E-50EX; 400V; 50Hz; Q=83m3/h; h=23.5m; 1466rpm; P1=9.9kW; P2= 9.0kW | Trimestral
884 | Motor 01 | Esgoto | Elevação 3 | Bom | Normal | UMBELUZI | ABS | XFP100E-CB1.2-PE90/4-E-50EX; 400V; 50Hz; Q=83m3/h; h=23.5m; 1466rpm; P1=9.9kW; P2= 9.0kW | Trimestral
885 | Quadros Eléctricos de Arranque 01 | Esgoto | Elevação 3 | Bom | Normal | UMBELUZI |  |  | Trimestral
886 | Boia 01 | Esgoto | Elevação 3 | Bom | Normal | UMBELUZI |  |  | Trimestral
887 | Bomba 02 | Esgoto | Elevação 3 | Bom | Normal | UMBELUZI | ABS | XFP100E-CB1.2-PE90/4-E-50EX; 400V; 50Hz; Q=83m3/h; h=23.5m; 1466rpm; P1=9.9kW; P2= 9.0kW | Trimestral
888 | Motor 02 | Esgoto | Elevação 3 | Bom | Normal | UMBELUZI | ABS | XFP100E-CB1.2-PE90/4-E-50EX; 400V; 50Hz; Q=83m3/h; h=23.5m; 1466rpm; P1=9.9kW; P2= 9.0kW | Trimestral
889 | Quadros Eléctricos de Arranque 02 | Esgoto | Elevação 3 | Bom | Normal | UMBELUZI |  |  | Trimestral
890 | Boia 02 | Esgoto | Elevação 3 | Bom | Normal | UMBELUZI |  |  | Trimestral
891 | Ponte Rolante 01 | Elevação de cargas | Elevação 3 | Bom | Normal | UMBELUZI | ProStar LIFTING EQUIPMENT | S.W.L; 6.500kg | Semestral
892 | Quadros Eléctricos de Arranque 07 | Sucção | Elevação 3 | Bom | Normal | UMBELUZI |  |  | Semestral
893 | Quadros Eléctricos de Arranque 08 | Sucção | Elevação 3 | Bom | Normal | UMBELUZI |  |  | Semestral
894 | Quadros Eléctricos de Arranque 09 | Sucção | Elevação 3 | Bom | Normal | UMBELUZI |  |  | Semestral
895 | Quadros Eléctricos de Arranque 10 | Sucção | Elevação 3 | Bom | Normal | UMBELUZI |  |  | Semestral
896 | Quadros Eléctricos de Arranque 07 | Descarga | Elevação 3 | Bom | Normal | UMBELUZI |  |  | Semestral
897 | Quadros Eléctricos de Arranque 08 | Descarga | Elevação 3 | Bom | Normal | UMBELUZI |  |  | Semestral
898 | Quadros Eléctricos de Arranque 09 | Descarga | Elevação 3 | Bom | Normal | UMBELUZI |  |  | Semestral
899 | Quadros Eléctricos de Arranque 10 | Descarga | Elevação 3 | Bom | Normal | UMBELUZI |  |  | Semestral
900 | Quadros Eléctricos de Arranque 5A | Ventilação | Elevação 3 | Bom | Normal | UMBELUZI |  |  | Semestral
901 | Quadros Eléctricos de Arranque 6A | Ventilação | Elevação 3 | Bom | Normal | UMBELUZI |  |  | Semestral
902 | Quadros Eléctricos de Arranque 7A | Ventilação | Elevação 3 | Bom | Normal | UMBELUZI |  |  | Semestral
903 | Quadros Eléctricos de Arranque 8A | Ventilação | Elevação 3 | Bom | Normal | UMBELUZI |  |  | Semestral
904 | Quadros Eléctricos de Arranque 5B | Ventilação | Elevação 3 | Bom | Normal | UMBELUZI |  |  | Semestral
905 | Quadros Eléctricos de Arranque 6B | Ventilação | Elevação 3 | Bom | Normal | UMBELUZI |  |  | Semestral
906 | Quadros Eléctricos de Arranque 7B | Ventilação | Elevação 3 | Bom | Normal | UMBELUZI |  |  | Semestral
907 | Quadros Eléctricos de Arranque 8B | Ventilação | Elevação 3 | Bom | Normal | UMBELUZI |  |  | Semestral
908 | Motor 5A | Ventilação | Elevação 3 | Bom | Normal | UMBELUZI |  |  | Semestral
909 | Motor 6A | Ventilação | Elevação 3 | Bom | Normal | UMBELUZI |  |  | Semestral
910 | Motor 7A | Ventilação | Elevação 3 | Bom | Normal | UMBELUZI |  |  | Semestral
911 | Motor 8A | Ventilação | Elevação 3 | Bom | Normal | UMBELUZI |  |  | Semestral
912 | Motor 5B | Ventilação | Elevação 3 | Bom | Normal | UMBELUZI |  |  | Semestral
913 | Motor 6B | Ventilação | Elevação 3 | Bom | Normal | UMBELUZI |  |  | Semestral
914 | Motor 7B | Ventilação | Elevação 3 | Bom | Normal | UMBELUZI |  |  | Semestral
915 | Motor 8B | Ventilação | Elevação 3 | Bom | Normal | UMBELUZI |  |  | Semestral
916 | Ventilador 5A | Ventilação | Elevação 3 | Bom | Normal | UMBELUZI |  |  | Semestral
917 | Ventilador 6A | Ventilação | Elevação 3 | Bom | Normal | UMBELUZI |  |  | Semestral
918 | Ventilador 7A | Ventilação | Elevação 3 | Bom | Normal | UMBELUZI |  |  | Semestral
919 | Ventilador 8A | Ventilação | Elevação 3 | Bom | Normal | UMBELUZI |  |  | Semestral
920 | Ventilador 5B | Ventilação | Elevação 3 | Bom | Normal | UMBELUZI |  |  | Semestral
921 | Ventilador 6B | Ventilação | Elevação 3 | Bom | Normal | UMBELUZI |  |  | Semestral
922 | Ventilador 7B | Ventilação | Elevação 3 | Bom | Normal | UMBELUZI |  |  | Semestral
923 | Ventilador 8B | Ventilação | Elevação 3 | Bom | Normal | UMBELUZI |  |  | Semestral
924 | Canalização Eléctrica 01 | Canalização Eléctrica | Elevação 3 | Bom | Normal | UMBELUZI |  |  | Semestral
925 | Macromedidor 01 | Agua Tratada | Elevação 3 | Bom | Normal | UMBELUZI |  |  | Semestral
926 | Quadro de Media Tensão 01 | Canalização Eléctrica | Elevação 3 | Bom | Normal | UMBELUZI |  | Relé control: Multilin F650, Disjuntor: Ir 1250A, Ik 25kA, Ip 62,5kA, Ur 72 kV, Ud 20kV, Ua 110Vdc/230Vac | Semestral
927 | Quadro Eléctrico de Instrumentação P1 | Canalização Eléctrica | Elevação 3 | Bom | Normal | UMBELUZI |  | (1) PLC Siemens Smantic S7-300 | Trimestral
928 | Quadro Eléctrico de Instrumentação A1 | Canalização Eléctrica | Elevação 3 | Bom | Normal | UMBELUZI |  | (1) Touch Panel Siemens MP277 10" | Trimestral
929 | Quadro Eléctrico de Instrumentação A2 | Canalização Eléctrica | Elevação 3 | Bom | Normal | UMBELUZI |  | (1) CPU 315-2 PN/DP | Trimestral
930 | Iluminação 01 | Iluminação | Elevação 3 | Bom | Normal | UMBELUZI |  | (6) Fonte de alimentação Phoenix contact 100-240Vac / 24Vdc 5A | Trimestral
931 | Choque Hidráulico 01 | Amortecedor de choque hidráulico | Elevação 2 | Bom | Critico | UMBELUZI |  | Cartas Lógicas: (37) DI, (5) AI, (4) DO | Semestral
932 | Compressor 01 | Amortecedor de choque hidráulico | Elevação 2 | Bom | Crítico | UMBELUZI | Atlas Copco | (1) Switch 4 portas | Trimestral
933 | Motor 01 | Amortecedor de choque hidráulico | Elevação 2 | Bom | Normal | UMBELUZI | Atlas Copco | Atlas Copco; LT 10 - 20 UB 250; Sr: ITR042961; Pmax: 20bar; Q: 9,10l/S; n: 1500r/mim | Trimestral
934 | Válvula Descarga 01 | Amortecedor de choque hidráulico | Elevação 2 | Bom | Normal | UMBELUZI |  |  | Trimestral
935 | Bomba 01 | Agua Tratada | Elevação 2 | Avariado | Critico | UMBELUZI | Thyssen | CTV 400V4; 560kW; 130.7A; 3000VThyssen ZIMII530/05; 1500m/3; 96m;560kw 3.3 kV; 6324C3/7322BC2 | Mensal
936 | Motor 01 | Agua Tratada | Elevação 2 | Bom | Normal | UMBELUZI | Thyssen | CTV 400V4; 560kW; 130.7A; 3000VThyssen ZIMII530/05; 1500m/3; 96m;560kw 3.3 kV; 6324C3/7322BC3 | Mensal
937 | Quadros Eléctricos de Arranque 01 | Agua Tratada | Elevação 2 | Bom | Normal | UMBELUZI | EFACEC | Ur=72kV; Ik=25kVA; Ir=1250A; 50Hz; tk=3s; Up=60kV; Ud=20kV' Ua=110Vdc/230Vac | Trimestral
938 | Válvula Sucção 01 | Agua Tratada | Elevação 2 | Bom | Normal | UMBELUZI | KLINGER AUMA | Válvula: DN500; PN16; Atuador: 90rpm | Trimestral
939 | Válvula Descarga 01 | Agua Tratada | Elevação 2 | Bom | Normal | UMBELUZI | KLINGER AUMA | Válvula: DN500; PN16; Atuador: 90rpm | Trimestral
940 | Actuador Eléctrico 01 | Sucção | Elevação 2 | Bom | Normal | UMBELUZI |  |  | Trimestral
941 | Actuador Eléctrico 01 | Descarga | Elevação 2 | Bom | Normal | UMBELUZI |  |  | Trimestral
942 | Quadros Eléctricos de Arranque 01 | Sucção | Elevação 2 | Bom | Normal | UMBELUZI |  |  | Trimestral
943 | Quadros Eléctricos de Arranque 01 | Descarga | Elevação 2 | Bom | Normal | UMBELUZI |  |  | Trimestral
944 | Quadros Eléctricos de Arranque 01 | Quadros Eléctricos de Arranque | Elevação 2 | Bom | Normal | UMBELUZI |  |  | Trimestral
945 | Bomba 02 | Agua Tratada | Elevação 2 | Bom | Critico | UMBELUZI | Thyssen | CTV 400V4; 560kW; 130.7A; 3000VThyssen ZIMII530/05; 1500m/3; 96m;560kw 3.3 kV; 6324C3/7322BC2 | Mensal
946 | Motor 02 | Agua Tratada | Elevação 2 | Bom | Normal | UMBELUZI | Thyssen | CTV 400V4; 560kW; 130.7A; 3000VThyssen ZIMII530/05; 1500m/3; 96m;560kw 3.3 kV; 6324C3/7322BC3 | Mensal
947 | Quadros Eléctricos de Arranque 02 | Agua Tratada | Elevação 2 | Bom | Normal | UMBELUZI | EFACEC | Ur=72kV; Ik=25kVA; Ir=1250A; 50Hz; tk=3s; Up=60kV; Ud=20kV' Ua=110Vdc/230Vac | Trimestral
948 | Válvula Sucção 02 | Agua Tratada | Elevação 2 | Bom | Normal | UMBELUZI | KLINGER AUMA | Válvula: DN500; PN16; Atuador: 90rpm | Mensal
949 | Válvula Descarga 02 | Agua Tratada | Elevação 2 | Bom | Normal | UMBELUZI | KLINGER AUMA | Válvula: DN500; PN16; Atuador: 90rpm | Trimestral
950 | Actuador Eléctrico 02 | Sucção | Elevação 2 | Bom | Normal | UMBELUZI |  |  | Trimestral
951 | Actuador Eléctrico 02 | Descarga | Elevação 2 | Bom | Normal | UMBELUZI |  |  | Trimestral
952 | Quadros Eléctricos de Arranque 02 | Sucção | Elevação 2 | Bom | Normal | UMBELUZI |  |  | Trimestral
953 | Quadros Eléctricos de Arranque 02 | Descarga | Elevação 2 | Bom | Normal | UMBELUZI |  |  | Trimestral
954 | Quadros Eléctricos de Arranque 02 | Quadros Eléctricos de Arranque | Elevação 2 | Bom | Normal | UMBELUZI |  |  | Trimestral
955 | Bomba 01 | Esgoto | Elevação 2 | Bom | Normal | UMBELUZI |  |  | Trimestral
956 | Motor 01 | Esgoto | Elevação 2 | Bom | Normal | UMBELUZI |  |  | Trimestral
957 | Quadros Eléctricos de Arranque 01 | Esgoto | Elevação 2 | Bom | Normal | UMBELUZI |  |  | Trimestral
958 | Boia 01 | Esgoto | Elevação 2 | Bom | Normal | UMBELUZI |  |  | Trimestral
959 | Bomba 02 | Esgoto | Elevação 2 | Bom | Normal | UMBELUZI |  |  | Trimestral
960 | Motor 02 | Esgoto | Elevação 2 | Bom | Normal | UMBELUZI |  |  | Trimestral
961 | Quadros Eléctricos de Arranque 02 | Esgoto | Elevação 2 | Bom | Normal | UMBELUZI |  |  | Trimestral
962 | Boia 02 | Esgoto | Elevação 2 | Bom | Normal | UMBELUZI |  |  | Trimestral
963 | Ponte Rolante 01 | Elevação de cargas | Elevação 2 | Bom | Normal | UMBELUZI | MORRIS | 8.5ton | Semestral
964 | Ventilador 01 | Ventilação | Elevação 2 | Bom | Normal | UMBELUZI |  |  | Trimestral
965 | Motor 01 | Ventilação | Elevação 2 | Bom | Normal | UMBELUZI |  |  | Trimestral
966 | Quadros Eléctricos de Arranque 01 | Ventilação | Elevação 2 | Bom | Normal | UMBELUZI |  |  | Trimestral
967 | Ventilador 02 | Ventilação | Elevação 2 | Bom | Normal | UMBELUZI |  |  | Trimestral
968 | Motor 02 | Ventilação | Elevação 2 | Bom | Normal | UMBELUZI |  |  | Trimestral
969 | Quadros Eléctricos de Arranque 02 | Ventilação | Elevação 2 | Bom | Normal | UMBELUZI |  |  | Trimestral
970 | Ventilador 03 | Ventilação | Elevação 2 | Bom | Normal | UMBELUZI |  |  | Trimestral
971 | Motor 03 | Ventilação | Elevação 2 | Bom | Normal | UMBELUZI |  |  | Trimestral
972 | Quadros Eléctricos de Arranque 03 | Ventilação | Elevação 2 | Bom | Normal | UMBELUZI |  |  | Trimestral
973 | Ventilador 04 | Ventilação | Elevação 2 | Bom | Normal | UMBELUZI |  |  | Trimestral
974 | Motor 04 | Ventilação | Elevação 2 | Bom | Normal | UMBELUZI |  |  | Trimestral
975 | Quadros Eléctricos de Arranque 04 | Ventilação | Elevação 2 | Bom | Normal | UMBELUZI |  |  | Trimestral
976 | Quadro de Baixa Tensão 01 | Canalização Eléctrica | Elevação 2 | Bom | Normal | UMBELUZI |  |  | Semestral
977 | Quadro de Media Tensão 01 | Canalização Eléctrica | Elevação 2 | Bom | Normal | UMBELUZI |  |  | Semestral
978 | Canalização Eléctrica 01 | Canalização Eléctrica | Elevação 2 | Bom | Normal | UMBELUZI |  |  | Semestral
979 | Macromedidor 01 | Agua Tratada | Elevação 2 | Bom | Normal | UMBELUZI |  |  | Semestral
980 | Quadro Eléctrico de Instrumentação P1 | Canalização Eléctrica | Elevação 2 | Bom | Normal | UMBELUZI | EFACEC | SIEMENS ET 200S 24V DC; DP ADDRESS 6ES7 151-1AA05-OABO; 6ES7 138-4CA01-OAAO; PHONIX CONTACT TRIO POWER Input 100-240V AC Output 24V DC 5A Adjust 22.5-29.5V; Time RELAY IEC60947-5-1 230V 5A | Trimestral
981 | Quadro Eléctrico de Instrumentação A1 | Canalização Eléctrica | Elevação 2 | Bom | Normal | UMBELUZI | EFACEC | SIEMENS ET 200S 24V DC; DP ADDRESS 6ES7 151-1AA05-OABO; 6ES7 138-4CA01-OAAO; PHONIX CONTACT TRIO POWER Input 100-240V AC Output 24V DC 5A Adjust 22.5-29.5V; Time RELAY IEC60947-5-1 230V 5A | Trimestral
982 | Quadro Eléctrico de Instrumentação A2 | Canalização Eléctrica | Elevação 2 | Bom | Normal | UMBELUZI | EFACEC | SIEMENS ET 200S 24V DC; DP ADDRESS 6ES7 151-1AA05-OABO; 6ES7 138-4CA01-OAAO; PHONIX CONTACT TRIO POWER Input 100-240V AC Output 24V DC 5A Adjust 22.5-29.5V; Time RELAY IEC60947-5-1 230V 5A | Trimestral
983 | Iluminação 01 | Iluminação | Elevação 2 | Bom | Normal | UMBELUZI |  |  | Trimestral
984 | Choque Hidráulico 01 | Amortecedor de choque hidráulico | Elevação 1 | Bom | Critico | UMBELUZI |  |  | Semestral
985 | Compressor 01 | Amortecedor de choque hidráulico | Elevação 1 | Bom | Crítico | UMBELUZI |  |  | Trimestral
986 | Motor 01 | Amortecedor de choque hidráulico | Elevação 1 | Bom | Normal | UMBELUZI |  |  | Trimestral
987 | Compressor 02 | Amortecedor de choque hidráulico | Elevação 1 | Bom | Crítico | UMBELUZI |  |  | Trimestral
988 | Motor 02 | Amortecedor de choque hidráulico | Elevação 1 | Bom | Normal | UMBELUZI |  |  | Trimestral
989 | Válvula Descarga 01 | Amortecedor de choque hidráulico | Elevação 1 | Bom | Normal | UMBELUZI |  |  | Trimestral
990 | Bomba 09 | Agua Tratada | Elevação 1 | Bom | Critico | UMBELUZI | INKOA | Tipo: SCC70-400/HY;Q= 1740m3/h; H=85m; 1490rpm; 355A/B-04; 400V; 500kW; 1490rpm; 903A | Trimestral
991 | Motor 09 | Agua Tratada | Elevação 1 | Bom | Normal | UMBELUZI | INKOA | 355A/B-04; 400V; 500kW; 1490rpm; 903A | Trimestral
992 | Quadros Eléctricos de Arranque 09 | Agua Tratada | Elevação 1 | Bom | Normal | UMBELUZI |  |  | Trimestral
993 | Válvula Sucção 09 | Agua Tratada | Elevação 1 | Avariado | Normal | UMBELUZI |  |  | Trimestral
994 | Válvula Descarga 09 | Agua Tratada | Elevação 1 | Bom | Normal | UMBELUZI |  |  | Trimestral
995 | Ponte Rolante 01 | Elevação de cargas | Elevação 1 | Bom | Normal | UMBELUZI | Harbert Morris & Bastert Lda | 5ton | Semestral
996 | Quadro de Baixa Tensão 01 | Canalização Eléctrica | Elevação 1 | Bom | Normal | UMBELUZI |  |  | Semestral
997 | Canalização Eléctrica 01 | Canalização Eléctrica | Elevação 1 | Bom | Normal | UMBELUZI |  |  | Semestral
998 | Macromedidor 01 | Agua Tratada | Elevação 1 | Bom | Normal | UMBELUZI |  |  | Semestral
999 | Quadro Eléctrico de Instrumentação 01 | Canalização Eléctrica | Elevação 1 | Bom | Normal | UMBELUZI |  |  | Trimestral
1000 | Iluminação 01 | Iluminação | Elevação 1 | Bom | Normal | UMBELUZI |  |  | Trimestral
1001 | Quadro de Baixa Tensão 01 | Canalização Eléctrica | Posto de Transformação | Bom | Normal | UMBELUZI | Normafix |  | Semestral
1002 | Quadro de Media Tensão 01 | Canalização Eléctrica | Posto de Transformação | Bom | Critico | UMBELUZI | Normafix | efacec Normafix; S/N S18114088; IEC 62271-1/100/102/200; Ur=36kV; Ik=16kA; Ir=630A; 50Hz; tk=3s; Up=170kV; Ud=70kV; Ip=40kA ; Pre=0.03 Mpa; Ua=110Vdc/230Vac | Semestral
1003 | Canalização Eléctrica 01 | Canalização Eléctrica | Posto de Transformação | Bom | Normal | UMBELUZI |  |  | Semestral
1004 | Gerador Eléctrica 01 | Canalização Eléctrica | Posto de Transformação | Bom | Normal | UMBELUZI | OLYMPIAN | Modelo: GEP 400-4; 400kVA, 320kW;577A Motor Perkins 2200 series | Mensal
1005 | Gerador Mecânica 01 | Canalização Eléctrica | Posto de Transformação | Bom | Normal | UMBELUZI | OLYMPIAN | Modelo: GEP 400-4; 400kVA, 320kW;577A Motor Perkins 2200 series | Mensal
1006 | Transformador 01 | Canalização Eléctrica | Posto de Transformação | Bom | Critico | UMBELUZI | VOLTAWERKE | Modelo: DO2500/30; 2750 kVA, 30/3,15 kV, 52,9 A / 504 A, 50 Hz | Trimestral
1007 | Transformador 02 | Canalização Eléctrica | Posto de Transformação | Bom | Critico | UMBELUZI | VOLTAWERKE | Modelo: DO2500/30; 2750 kVA, 30/3,15 kV, 52,9 A / 504 A, 50 Hz | Trimestral
1008 | Transformador 03 | Canalização Eléctrica | Posto de Transformação | Avariado | Redundância | UMBELUZI | EFACEC | Modelo: E84.569; 2750 kVA, 30/3,15 kV, 52,9 A / 504 A, 50 Hz | Trimestral
1009 | Transformador 05 | Canalização Eléctrica | Posto de Transformação | Bom | Critico | UMBELUZI | EFACEC | Modelo: M.B4.786; 1750 kVA, 33/0,42 kV, 30,62 A /2406 A | Trimestral
1010 | Transformador 06 | Canalização Eléctrica | Posto de Transformação | Bom | Redundância | UMBELUZI | EFACEC | Modelo: M.B4.786; 1750 kVA, 33/0,42 kV, 30,62 A /2406 A | Trimestral
1011 | Quadro Eléctrico de Instrumentação 01 | Canalização Eléctrica | Posto de Transformação | Bom | Normal | UMBELUZI |  |  | Trimestral
1012 | Quadro Eléctrico de Instrumentação 02 | Canalização Eléctrica | Posto de Transformação | Bom | Normal | UMBELUZI |  |  | Trimestral
1013 | Iluminação 01 | Canalização Eléctrica | Posto de Transformação | Bom | Normal | UMBELUZI | ABB | 380V; 40A | Trimestral
1014 | UPS 01 | Canalização Eléctrica | Posto de Transformação | Bom | Normal | UMBELUZI | TRIMOD METASYSTEM |  | Trimestral
1015 | UPS 02 | Canalização Eléctrica | Posto de Transformação | Bom | Normal | UMBELUZI | AEC | Modelo: ST4100L; 20kVA; Input: 400V; 50Hz; 3 x 34.4 A; Output: 230V; 50Hz;86A; 20kVA/16kW. Baterias: VISIOV Modelo: CP12170E-X; 12V17AH | Trimestral
1016 | Banco de Capacitores 01 | Canalização Eléctrica | Posto de Transformação | Bom | Normal | UMBELUZI |  |  | Semestral
1017 | Banco de Baterias 01 | Canalização Eléctrica | Posto de Transformação | Bom | Normal | UMBELUZI |  |  | Semestral
1018 | Rectificadores de tensão 01 | Canalização Eléctrica | Posto de Transformação | Bom | Normal | UMBELUZI |  |  | Semestral
1019 | Actuador Pneumático da Válvula Bypass | Agua de lavagem | Tratamento 1 Degremount 2 | Operacional | Normal | UMBELUZI | AUTOMA | DN 400 | Trimestral
1020 | Válvula Bypass das Bombas | Agua de lavagem | Tratamento 1 Degremount 2 | Operacional | Normal | UMBELUZI | Klamflex | DN 400 | Trimestral
1021 | Válvula de Descarga das Bombas | Agua de lavagem | Tratamento 1 Degremount 2 | Operacional | Normal | UMBELUZI | Klamflex | DN 400 | Trimestral
1022 | Bomba 01 | Bombagem | Captação | Bom | Crítico | SABIE | KSB | OMEGA-350-510 - 400V, 3,5Kw | Mensal
1023 | Motor 01 | Bombagem | Captação | Avariado | Crítico | SABIE | Weg | W22-P=160KW,RPM=990 | Mensal
1024 | Quadros Eléctricos de Arranque Bomba 1 | Bombagem | Captação | Bom | Crítico | SABIE | STAR | SD-KZG- AC 400V | Trimestral
1025 | Válvula Sucção Bomba 1 | Bombagem | Captação | Avariado | Normal | SABIE | SHANGHAI KARON | FBGX / AB1250N / DMW100 / AB / SV002603 | Trimestral
1026 | Válvula Descarga Bomba 1 | Bombagem | Captação | Bom | Normal | SABIE | SHANGHAI KARON | FBGX / AB1250N / DMW100 / AB / SV002604 | Trimestral
1027 | Válvula Retenção Bomba 1 | Bombagem | Captação | Bom | Normal | SABIE | Karon | KRVG | Trimestral
1028 | Bomba 02 | Bombagem | Captação | Bom | Crítico | SABIE | KSB | OMEGA-350-510 - 400V, 3,5Kw | Mensal
1029 | Motor 02 | Bombagem | Captação | Bom | Crítico | SABIE | Weg | W22-P=160KW,RPM=990 | Mensal
1030 | Quadros Eléctricos de Arranque Bomba 02 | Bombagem | Captação | Bom | Crítico | SABIE | STAR | SD-KZG- AC 400V | Trimestral
1031 | Válvula Sucção Bomba 02 | Bombagem | Captação | Bom | Normal | SABIE | SHANGHAI KARON | FBGX / AB1250N / DMW100 / AB / SV002603 | Trimestral
1032 | Válvula Descarga Bomba 02 | Bombagem | Captação | Bom | Normal | SABIE | SHANGHAI KARON | FBGX / AB1250N / DMW100 / AB / SV002604 | Trimestral
1033 | Válvula Retenção Bomba 02 | Bombagem | Captação | Bom | Normal | SABIE | Karon | KRVG | Trimestral
1034 | Bomba 03 | Bombagem | Captação | Bom | Crítico | SABIE | KSB | OMEGA-350-510 - 400V, 3,5Kw | Mensal
1035 | Motor 03 | Bombagem | Captação | Bom | Crítico | SABIE | Weg | W22-P=160KW,RPM=990 | Mensal
1036 | Quadros Eléctricos de Arranque Bomba 03 | Bombagem | Captação | Bom | Crítico | SABIE | STAR | SD-KZG- AC 400V | Trimestral
1037 | Válvula Sucção Bomba 03 | Bombagem | Captação | Bom | Normal | SABIE | SHANGHAI KARON | FBGX / AB1250N / DMW100 / AB / SV002603 | Trimestral
1038 | Válvula Descarga Bomba 03 | Bombagem | Captação | Bom | Normal | SABIE | SHANGHAI KARON | FBGX / AB1250N / DMW100 / AB / SV002604 | Trimestral
1039 | Válvula Retenção Bomba 03 | Bombagem | Captação | Bom | Normal | SABIE | Karon | KRVG | Trimestral
1040 | Ponte Rolante 01 | Elevação de cargas | Captação | Bom | Normal | SABIE | HENAN KUANGSHAN | LDA 10t | Semestral
1041 | Quadro Eléctrico de Instrumentação | Bombagem | Captação | Bom | Normal | SABIE | STAR | DS-PLC | Trimestral
1042 | Válvula 01 | Bombagem | Captação | Bom | Normal | SABIE | SHANGHAI KARON | FBGX | Trimestral
1043 | Transformador 630KVA | Subestação | Captação | Bom | Crítico | SABIE | POWER TRANSFORMER | P=630kva / 400V | Trimestral
1044 | Transformador 100KVA | Subestação | Captação | Bom | Normal | SABIE | POWER TRANSFORMER | P=100kva/ 400V | Trimestral
1045 | Quadro de Baixa Tensão (PS1) | Subestação | Captação | Bom | Normal | SABIE | STAR | SD-KZG - AC 400V | Trimestral
1046 | Banco de Capacitores Transformador do trans 630KVA | Subestação | Captação | Bom | Normal | SABIE |  | 630 KVA | Trimestral
1047 | Banco de Capacitores do trans 100kva | Subestação | Captação | Bom | Normal | SABIE |  | 100 KVA | Trimestral
1048 | Quadro de Media Tensão (PS1) | Subestação | Captação | Bom | Crítico | SABIE | ROCKWILL | SM66-40.5 - AC 33KV | Semestral
1049 | UPS | Subestação | Captação | Bom | Normal | SABIE |  |  | Trimestral
1050 | Gerador (Eléctrica) | Subestação | Captação | Bom | Normal | SABIE | HUA DONG | HDC800-S - 800kva / 400V | Trimestral
1051 | Gerador (Mecânica) | Subestação | Captação | Bom | Normal | SABIE | HUA DONG | HDC800-S - 800kva / 400V | Trimestral
1052 | Actuador Eléctrico da Válvula Bypass | Amortecedor de choque hidráulico | Captação | Bom | Normal | SABIE | Rotork |  | Trimestral
1053 | Actuador Eléctrico da Válvula Principal | Amortecedor de choque hidráulico | Captação | Bom | Normal | SABIE | Rotork |  | Trimestral
1054 | Secador de Ar | Amortecedor de choque hidráulico | Captação | Bom | Normal | SABIE |  |  | Trimestral
1055 | Choque Hidráulico 01 | Amortecedor de choque hidráulico | Captação | Bom | Crítico | SABIE | SHAN DONG PULILONG | DN3600-1,0V=75m³ | Mensal
1056 | Choque Hidráulico 02 | Amortecedor de choque hidráulico | Captação | Bom | Crítico | SABIE | SHAN DONG PULILONG | DN3600-1,0V=75m132 | Mensal
1057 | Choque Hidráulico 03 | Amortecedor de choque hidráulico | Captação | Bom | Crítico | SABIE | SHAN DONG PULILONG | DN3600-1,0V=75m133 | Mensal
1058 | Macromedidor (Caixa da Saida) | Amortecedor de choque hidráulico | Captação | Bom | Normal | SABIE | SMENS | SITRANS FM MAG 6000 - DN500, ± 0,2% ± 1 mm / s | Semestral
1059 | Motor compressor 01 | Amortecedor de choque hidráulico | Captação | Bom | Normal | SABIE | DENAIR | DAV-11- - P=11KW | Mensal
1060 | Motor compressor 02 | Amortecedor de choque hidráulico | Captação | Bom | Normal | SABIE | DENAIR | DAV-11- - P=11KW | Mensal
1061 | Compressor 01 | Amortecedor de choque hidráulico | Captação | Bom | Crítico | SABIE | DENAIR | DAV-11- - P=11KW | Mensal
1062 | Compressor 02 | Amortecedor de choque hidráulico | Captação | Bom | Crítico | SABIE | DENAIR | DAV-11- - P=11KW | Mensal
1063 | Sensor de nivel de agua do Choque Hidraulico 1 | Amortecedor de choque hidráulico | Captação | Bom | Normal | SABIE |  | DM-C4-10 - DC-24V | Semestral
1064 | Sensor de nivel de agua do Choque Hidraulico 2 | Amortecedor de choque hidráulico | Captação | Bom | Normal | SABIE |  | DM-C4-10 - DC-24V | Semestral
1065 | Sensor de nivel de agua do Choque Hidraulico 3 | Amortecedor de choque hidráulico | Captação | Bom | Normal | SABIE |  | DM-C4-10 - DC-24V | Semestral
1066 | Sensor de Pressão 01 | Amortecedor de choque hidráulico | Captação | Bom | Normal | SABIE |  | DM-C4-10 - DC-24V | Semestral
1067 | Válvulas (caixa saida) | Amortecedor de choque hidráulico | Captação | Bom | Normal | SABIE | Karon | FBEX, RVHX | Trimestral
1068 | Canalização Eléctrica | Canalização Eléctrica | Captação | Bom | Normal | SABIE |  |  | Trimestral
1069 | Extrator 01 | Ventilação | Captação | Bom | Normal | SABIE | SHANGHai INFINAIR | WEX-400D4-0.19 - 0.15kw | Trimestral
1070 | Iluminação | Iluminação | Captação | Bom | Normal | SABIE |  |  | Trimestral
1071 | Actuador Eléctrico valvula descarga bomba 1 | Sucção | Elevação | Bom | Normal | SABIE | Centork | CENTRONIK | Trimestral
1072 | Actuador Eléctrico valvula seccao bomba 1 | Descarga | Elevação | Bom | Normal | SABIE | Centork | CENTRONIK | Trimestral
1073 | Bomba 01 | Bombagem | Elevação | Bom | Crítico | SABIE | KSB | OMEGA-350-510 | Mensal
1074 | Motor 01 | Bombagem | Elevação | Bom | Crítico | SABIE | WEG | TE1BF0X0I - P=160KW,RPM=990 | Mensal
1075 | Quadros Eléctricos de Arranque Bomba 01 | Bombagem | Elevação | Bom | Crítico | SABIE | STAR | SD-KZG - AC 400V, 320A | Trimestral
1076 | Válvula Sucção Bomba 01 | Bombagem | Elevação | Bom | Normal | SABIE | Karon | FBEX | Trimestral
1077 | Válvula Descarga Bomba 01 | Bombagem | Elevação | Bom | Normal | SABIE | Karon | FBEX | Trimestral
1078 | Válvula Retenção Bomba 01 | Bombagem | Elevação | Bom | Normal | SABIE | Karon | KRVG | Trimestral
1079 | Actuador Eléctrico da val de succao da Bomba 2 | Sucção | Elevação | Bom | Normal | SABIE | Centork | CENTRONIK | Trimestral
1080 | Actuador Eléctrico da val de descarga da Bomba 2 | Descarga | Elevação | Bom | Normal | SABIE | Centork | CENTRONIK | Trimestral
1081 | Bomba 02 | Bombagem | Elevação | Bom | Crítico | SABIE | KSB | OMEGA-350-510 | Mensal
1082 | Motor 02 | Bombagem | Elevação | Bom | Crítico | SABIE | WEG | TE1BF0X0I - P=160KW,RPM=990 | Mensal
1083 | Quadros Eléctricos de Arranque Bomba 02 | Bombagem | Elevação | Bom | Crítico | SABIE | STAR | SD-KZG - AC 400V, 320A | Trimestral
1084 | Válvula Sucção Bomba 02 | Bombagem | Elevação | Bom | Normal | SABIE | Karon | FBEX | Trimestral
1085 | Válvula Descarga Bomba 02 | Bombagem | Elevação | Bom | Normal | SABIE | Karon | FBEX | Trimestral
1086 | Válvula Retenção Bomba 02 | Bombagem | Elevação | Bom | Normal | SABIE | Karon | KRVG | Trimestral
1087 | Actuador Eléctrico da val de succao Bomba 2 | Sucção | Elevação | Bom | Normal | SABIE | Centork | CENTRONIK | Trimestral
1088 | Actuador Eléctrico da valuvla de descarga Bomba 02 | Descarga | Elevação | Bom | Normal | SABIE | Centork | CENTRONIK | Trimestral
1089 | Bomba 03 | Bombagem | Elevação | Bom | Crítico | SABIE | KSB | OMEGA-350-510 | Mensal
1090 | Motor 03 | Bombagem | Elevação | Bom | Crítico | SABIE | WEG | TE1BF0X0I - P=160KW,RPM=990 | Mensal
1091 | Quadros Eléctricos de Arranque Bomba 3 | Bombagem | Elevação | Bom | Crítico | SABIE | STAR | SD-KZG - AC 400V, 320A | Trimestral
1092 | Válvula Sucção Bomba 03 | Bombagem | Elevação | Bom | Normal | SABIE | Karon | FBEX | Trimestral
1093 | Válvula Descarga Bomba 3 | Bombagem | Elevação | Bom | Normal | SABIE | Karon | FBEX | Trimestral
1094 | Válvula Retenção Bomba 03 | Bombagem | Elevação | Bom | Normal | SABIE | Karon | KRVG | Trimestral
1095 | Transformador 630 kVA | Subestação | Elevação | Bom | Normal | SABIE | POWER TRANSFORMER | P=630kva / 400V | Trimestral
1096 | Transformador 100KVA | Subestação | Elevação | Bom | Normal | SABIE | POWER TRANSFORMER | S11-400/33 - 100kva | Trimestral
1097 | Quadro de Baixa Tensão | Subestação | Elevação | Bom | Normal | SABIE | STAR | SD-KZG - AC 400V | Trimestral
1098 | Banco de Capacitores Transf 630 kVA | Subestação | Elevação | Bom | Normal | SABIE |  | 630 KVA | Trimestral
1099 | Banco de Capacitores Transf 100KVA | Subestação | Elevação | Bom | Normal | SABIE |  | 400 KVA | Semestral
1100 | Quadro de Media Tensão | Subestação | Elevação | Bom | Crítico | SABIE | ROCKWILL | SM66-40.5 - AC 33KV | Trimestral
1101 | UPS | Subestação | Elevação | Bom | Normal | SABIE | SANTAK | 2000VA/1600W | Trimestral
1102 | Gerador Eléctrica | Subestação | Elevação | Bom | Normal | SABIE | HUA DONG | HDC800-S - 800kva / 400V | Trimestral
1103 | Gerador Mecânica | Subestação | Elevação | Bom | Normal | SABIE | HUA DONG | HDC800-S - 800kva / 400V | Trimestral
1104 | Ponte Rolante (elevacao) | Elevação de cargas | Elevação | Bom | Normal | SABIE | Henan Kuangshan | LDA 10t-12.2m | Semestral
1105 | Canalização Eléctrica | Canalização Eléctrica | Elevação | Bom | Normal | SABIE |  |  | Trimestral
1106 | Iluminação | Iluminação | Elevação | Bom | Normal | SABIE |  |  | Trimestral
1107 | Quadro de Baixa Tensão | Quadros electricos | Elevação | Bom | Normal | SABIE | STAR | SD-KZG - AC-400V, 20A | Trimestral
1108 | Quadro Eléctrico de Instrumentação | Quadros electricos | Elevação | Bom | Normal | SABIE | STAR | SD-PLC - AC-380V, 20A | Trimestral
1109 | Actuador Eléctrico valvula principal | Caixa de saida | Caixa de saida | Bom | Normal | SABIE | rotork | Centronik AC 380V | Trimestral
1110 | Actuador Eléctrico valvula baypasse | Caixa de saida | Caixa de saida | Bom | Normal | SABIE | rotork | Centronik AC 380V | Trimestral
1111 | Bomba esgoto | Esgoto | Elevação | Bom | Normal | SABIE |  |  | Mensal
1112 | Macromedidor | Bombagem | Elevação | Bom | Crítico | SABIE | SMENS | SITRANS FM MAG 6000 - DN500, ± 0,2% ± 1 mm / s | Semestral
1113 | Válvula principal | Bombagem | Caixa de Saída | Bom | Normal | SABIE | Karon | RVHX | Trimestral
1114 | Válvula baypasse | Bombagem | Caixa de Saída | Bom | Normal | SABIE | Karon | RVHX | Trimestral
1115 | Iluminação | Bombagem | Tanque de Compensação | Bom | Normal | SABIE |  |  | Trimestral
1116 | Canalização Eléctrica | Bombagem | Tanque de Compensação | Bom | Normal | SABIE |  |  | Trimestral
1117 | Quadro Eléctrico de Instrumentação | Bombagem | Tanque de Compensação | Avariado | Normal | SABIE | STAR | SD-KZG - AC-380V, 20A | Trimestral
1118 | Sensor Ultrassónico 01 | Bombagem | Tanque de Compensação | Bom | Normal | SABIE | DM-C4-10 DC 24V |  | Semestral
1119 | Sensor Ultrassónico 02 | Bombagem | Tanque de Compensação | Bom | Normal | SABIE | DM-C4-10 DC 24V |  | Semestral
1120 | Válvula Descarga 01 | Bombagem | Tanque de Compensação | Bom | Normal | SABIE | Karon | FBEX | Trimestral
1121 | Válvula Descarga 02 | Bombagem | Tanque de Compensação | Bom | Normal | SABIE | Karon | FBEX | Trimestral
1122 | Válvula Retenção 01 | Bombagem | Tanque de Compensação | Bom | Normal | SABIE | Karon | RVHX | Trimestral
1123 | Válvula Retenção 02 | Bombagem | Tanque de Compensação | Bom | Normal | SABIE | Karon | RVHX | Trimestral
1124 | Transformador de 400KVA | Subestação | SBS1 | Bom | Crítico | SABIE | POWER TRANSFORMER | S11-400/33 - P=400KVA | Trimestral
1125 | Quadro de Baixa Tensão | Subestação | SBS1 | Bom | Normal | SABIE | STAR | SD-KZG - AC-400V, 20A | Trimetral
1126 | Quadro de Media Tensão | Subestação | SBS1 | Bom | Crítico | SABIE | ROCKWILL | SM66-40.5 - AC 33KV | Semestral
1127 | Extrator 01 | Subestação 1 | SBS1 | Bom | Normal | SABIE |  |  | Trimestral
1128 | Extrator 02 | Subestação 1 | SBS1 | Bom | Normal | SABIE |  |  | Trimestral
1129 | UPS | Subestação | SBS1 | Bom | Normal | SABIE | SANTAK | 2000VA/1600W | Trimestral
1130 | Gerador Eléctrica | Subestação | SBS1 | Bom | Normal | SABIE | HUA DONG | HDC800-S - 800kva / 400V | Trimestral
1131 | Gerador Mecânica | Subestação | SBS1 | Bom | Normal | SABIE | HUA DONG | HDC800-S - 800kva / 400V | Trimestral
1132 | Banco de Capacitores do Transformador de 400KVA | Subestação | SBS1 | Bom | Normal | SABIE |  |  | Trimestral
1133 | Triturador CAL | Preparação de Cal | Edifício Químico | Bom | Normal | SABIE | BMEMB | NMRV090 | Trimestral
1134 | Motor 01 CAL | Preparação de Cal | Edifício Químico | Bom | Normal | SABIE | BMEMB | NMRV063 Q=15kg / 5.5min | Trimestral
1135 | Motor 02 CAL | Preparação de Cal | Edifício Químico | Bom | Normal | SABIE | BMEMB | NMRV063 Q=15kg / 5.5min | Trimestral
1136 | Motor 03 CAL | Preparação de Cal | Edifício Químico | Bom | Normal | SABIE | BMEMB | NMRV063 Q=15kg / 5.5min | Trimestral
1137 | Motor 04 CAL | Preparação de Cal | Edifício Químico | Bom | Normal | SABIE | BMEMB | NMRV063 Q=15kg / 5.5min | Trimestral
1138 | Agitador 1 CAL | Preparação de Cal | Edifício Químico | Bom | Normal | SABIE | Guomao | GRF67 | Mensal
1139 | Agitador 2 CAL | Preparação de Cal | Edifício Químico | Bom | Normal | SABIE | Guomao | GRF67 | Mensal
1140 | Ponte Rolante CAL | Preparação de Cal | Edifício Químico | Bom | Normal | SABIE | Henan Kuangshan | MD1 0.5T-12M | Semestral
1141 | Motor 01 Agitador cal | Preparação de Cal | Edifício Químico | Bom | Normal | SABIE | GUOMAO | YX3-90S-4 AC 380V , P=1.1KW | Mensal
1142 | Motor 02 Agitador cal | Preparação de Cal | Edifício Químico | Bom | Normal | SABIE | GUOMAO | YX3-90S-4 AC 380V , P=1.1KW | Mensal
1143 | Sensor Ultrassónico 01 cal | Preparação de Cal | Edifício Químico | Bom | Normal | SABIE | DM-C4-10 DC 24V |  | Semestral
1144 | Sensor Ultrassónico 02 cal | Preparação de Cal | Edifício Químico | Bom | Normal | SABIE | DM-C4-10 DC 24V |  | Semestral
1145 | Actuador Eléctrico KLD 01 cal | Preparação de Cal | Edifício Químico | Avariado | Normal | SABIE | KLD | B3S - AC 220V, 18W | Trimestral
1146 | Actuador Eléctrico KLD 02 cal | Preparação de Cal | Edifício Químico | Bom | Normal | SABIE | KLD | B3S - AC 220V, 18W | Trimestral
1147 | Quadros Eléct de Arranque do triturador cal | Preparação de Cal | Edifício Químico | Bom | Normal | SABIE | STAR | SD-KZG - AC-380V | Trimestral
1148 | Quadro Eléctrico de Instrumentação cal | Preparação de Cal | Edifício Químico | Bom | Normal | SABIE | STAR | SD-KZG DC 24V | Trimestral
1149 | Triturador PAC | Preparação de PAC | Edifício Químico | Bom | Normal | SABIE | BMEMB | NMRV090 | Trimestral
1150 | Motor 01 PAC | Dosagem de PAC | Edifício Químico | Bom | Normal | SABIE | BMEMB | NMRV063 Q=15kg / 5.5min | Trimestral
1151 | Motor 02 PAC | Dosagem de PAC | Edifício Químico | Bom | Normal | SABIE | BMEMB | NMRV063 Q=15kg / 5.5min | Trimestral
1152 | Motor 03 PAC | Dosagem de PAC | Edifício Químico | Bom | Normal | SABIE | BMEMB | NMRV063 Q=15kg / 5.5min | Trimestral
1153 | Motor 04 PAC | Dosagem de PAC | Edifício Químico | Bom | Normal | SABIE | BMEMB | NMRV063 Q=15kg / 5.5min | Trimestral
1154 | Agitador 1 PAC | Preparação de PAC | Edifício Químico | Bom | Normal | SABIE | Guomao | GRF67 | Mensal
1155 | Agitador 2 PAC | Preparação de PAC | Edifício Químico | Bom | Normal | SABIE | Guomao | GRF67 | Mensal
1156 | Ponte Rolante PAC | Preparação de PAC | Edifício Químico | Bom | Normal | SABIE | Henan Kuangshan | MD1 0.5T-12M | Semestral
1157 | Motor 01 do Agitadr Pac | Preparação de PAC | Edifício Químico | Bom | Normal | SABIE | GUOMAO | YX3-90S-4 AC 380V , P=1.1KW | Mensal
1158 | Motor2 do Agitadr Pac | Preparação de PAC | Edifício Químico | Bom | Normal | SABIE | GUOMAO | YX3-90S-4 AC 380V , P=1.1KW | Mensal
1159 | Sensor Ultrassónico 01 Pac | Preparação de PAC | Edifício Químico | Bom | Normal | SABIE | DM-C4-10 DC 24V |  | Semestral
1160 | Sensor Ultrassónico 2 PAC | Preparação de PAC | Edifício Químico | Bom | Normal | SABIE | DM-C4-10 DC 24V |  | Semestral
1161 | Actuador Eléctrico 1 PAC | Preparação de PAC | Edifício Químico | Bom | Normal | SABIE | KLD | B3S - AC 220V, 18W | Trimestral
1162 | Actuador Eléctrico 2 PAC | Preparação de PAC | Edifício Químico | Bom | Normal | SABIE | KLD | B3S - AC 220V, 18W | Trimestral
1163 | Quadros Eléctricos de Arranque PAC | Preparação de PAC | Edifício Químico | Bom | Normal | SABIE | STAR | SD-KZG - AC-380V | Trimestral
1164 | Quadro Eléctrico de Instrumentação PAC | Preparação de PAC | Edifício Químico | Bom | Normal | SABIE | STAR | SD-KZG DC 24V | Trimestral
1165 | Triturador sulfato Aluminio | Preparação de Sulfato de Alumínio | Edifício Químico | Bom | Normal | SABIE | BMEMB | NMRV090 | Trimestral
1166 | Motor 1 sulf Aluminio | Preparação de Sulfato de Alumínio | Edifício Químico | Bom | Normal | SABIE | BMEMB | NMRV063 Q=15kg / 5.5min | Trimestral
1167 | Motor 2 sulf Aluminio | Preparação de Sulfato de Alumínio | Edifício Químico | Bom | Normal | SABIE | BMEMB | NMRV063 Q=15kg / 5.5min | Trimestral
1168 | Motor 3 sulf Aluminio | Preparação de Sulfato de Alumínio | Edifício Químico | Bom | Normal | SABIE | BMEMB | NMRV063 Q=15kg / 5.5min | Trimestral
1169 | Motor 4 sulf Aluminio | Preparação de Sulfato de Alumínio | Edifício Químico | Bom | Normal | SABIE | BMEMB | NMRV063 Q=15kg / 5.5min | Trimestral
1170 | Agitador 1 sulf Aluminio | Preparação de Sulfato de Alumínio | Edifício Químico | Bom | Normal | SABIE | Guomao | GRF67 | Mensal
1171 | Agitador 2 sulf Aluminio | Preparação de Sulfato de Alumínio | Edifício Químico | Bom | Normal | SABIE | Guomao | GRF67 | Mensal
1172 | Ponte Rolante sulf Aluminio | Preparação de Sulfato de Alumínio | Edifício Químico | Bom | Normal | SABIE | Henan Kuangshan | MD1 0.5T-12M | Semestral
1173 | Motor 1 do agitador sulf Alum | Preparação de Sulfato de Alumínio | Edifício Químico | Bom | Normal | SABIE | GUOMAO | YX3-90S-4 AC 380V , P=1.1KW | Mensal
1174 | Motor 2 do agitador sulf Aluminio | Preparação de Sulfato de Alumínio | Edifício Químico | Bom | Normal | SABIE | GUOMAO | YX3-90S-4 AC 380V , P=1.1KW | Mensal
1175 | Sensor Ultrassónico 1 sulf Aluminio | Preparação de Sulfato de Alumínio | Edifício Químico | Bom | Normal | SABIE | DM-C4-10 DC 24V |  | Semestral
1176 | Sensor Ultrassónico 2 sulf Aluminio | Preparação de Sulfato de Alumínio | Edifício Químico | Bom | Normal | SABIE | DM-C4-10 DC 24V |  | Semestral
1177 | Actuador Eléctrico 1 KLD sulf Aluminio | Preparação de Sulfato de Alumínio | Edifício Químico | Bom | Normal | SABIE | KLD | B3S - AC 220V, 18W | Trimestral
1178 | Actuador Eléctrico 2 sulf Aluminio | Preparação de Sulfato de Alumínio | Edifício Químico | Bom | Normal | SABIE | KLD | B3S - AC 220V, 18W | Trimestral
1179 | Quadro Eléctric de Arranque do agit sulf Alum | Preparação de Sulfato de Alumínio | Edifício Químico | Bom | Normal | SABIE | STAR | SD-KZG - AC-380V | Trimestral
1180 | Quadro Eléct de Instrumentação sulf Alum | Preparação de Sulfato de Alumínio | Edifício Químico | Bom | Normal | SABIE | STAR | SD-KZG DC 24V | Trimestral
1181 | Triturador POT | Preparação de POT | Edifício Químico | Bom | Normal | SABIE | BMEMB | NMRV090 | Trimestral
1182 | Motor 1 triturador POT | Preparação de POT | Edifício Químico | Bom | Normal | SABIE | BMEMB | NMRV063 Q=15kg / 5.5min | Trimestral
1183 | Motor 2 triturador POT | Preparação de POT | Edifício Químico | Bom | Normal | SABIE | BMEMB | NMRV063 Q=15kg / 5.5min | Trimestral
1184 | Motor 3 triturador POT | Preparação de POT | Edifício Químico | Bom | Normal | SABIE | BMEMB | NMRV063 Q=15kg / 5.5min | Trimestral
1185 | Motor 4 triturador POT | Preparação de POT | Edifício Químico | Bom | Normal | SABIE | BMEMB | NMRV063 Q=15kg / 5.5min | Trimestral
1186 | Agitador 1 POT | Preparação de POT | Edifício Químico | Bom | Normal | SABIE | Guomao | GRF67 | Mensal
1187 | Agitador 2 POT | Preparação de POT | Edifício Químico | Bom | Normal | SABIE | Guomao | GRF67 | Mensal
1188 | Ponte Rolante POT | Preparação de POT | Edifício Químico | Bom | Normal | SABIE | Henan Kuangshan | MD1 0.5T-12M | Semestral
1189 | Motor 1 Agitador POT | Preparação de POT | Edifício Químico | Bom | Normal | SABIE | GUOMAO | YX3-90S-4 AC 380V , P=1.1KW | Mensal
1190 | Motor 2 Agitador POT | Preparação de POT | Edifício Químico | Bom | Normal | SABIE | GUOMAO | YX3-90S-4 AC 380V , P=1.1KW | Mensal
1191 | Sensor Ultrassónico 1 POT | Preparação de POT | Edifício Químico | Bom | Normal | SABIE | DM-C4-10 DC 24V |  | Semestral
1192 | Sensor Ultrassónico 2 POT | Preparação de POT | Edifício Químico | Bom | Normal | SABIE | DM-C4-10 DC 24V |  | Semestral
1193 | Actuador Eléctrico 1 POT | Preparação de POT | Edifício Químico | Bom | Normal | SABIE | KLD | B3S - AC 220V, 18W | Trimestral
1194 | Actuador Eléctrico 2 POT | Preparação de POT | Edifício Químico | Bom | Normal | SABIE | KLD | B3S - AC 220V, 18W | Trimestral
1195 | Quadro Eléctrico de Arranque do trit de POT | Preparação de POT | Edifício Químico | Bom | Normal | SABIE | STAR | SD-KZG - AC-380V | Trimestral
1196 | Quadro Eléctrico de Instrumentação POT | Preparação de POT | Edifício Químico | Bom | Normal | SABIE | STAR | SD-KZG DC 24V | Trimestral
1197 | Motor 1 Agitador 1 do tanque 1 | Preparação de Polímero | Edifício Químico | Bom | Normal | SABIE | GUOMAO | YS-90S-4 1390 rpm , P=1.1KW | Mensal
1198 | Motor 2 Agitador 1 do tanque 1 | Preparação de Polímero | Edifício Químico | Bom | Normal | SABIE | GUOMAO | YS-90S-4 1390 rpm , P=1.1KW | Mensal
1199 | Agitador 1 do tanque 1 | Preparação de Polímero | Edifício Químico | Bom | Normal | SABIE | BMEMB | NMRV | Mensal
1200 | Agitador 2 do tanque 1 | Preparação de Polímero | Edifício Químico | Bom | Normal | SABIE | BMEMB | NMRV | Mensal
1201 | Actuador Eléctrico 1 tanque 1 | Preparação de Polímero | Edifício Químico | Bom | Normal | SABIE | KLD | B3S - AC 220V, 18W | Trimestral
1202 | Actuador Eléctrico 2 tanque 1 | Preparação de Polímero | Edifício Químico | Bom | Normal | SABIE | KLD | B3S - AC 220V, 18W | Trimestral
1203 | Quadro Eléc de Instrumentação Tanque 1 | Preparação de Polímero | Edifício Químico | Bom | Normal | SABIE | STAR | SD-KZG - AC-380V | Trimestral
1204 | Quadro Eléc de Instrumentação Tanque 2 | Preparação de Polímero | Edifício Químico | Bom | Normal | SABIE | STAR | SD-KZG DC 24V | Trimestral
1205 | motor do alimentador 1 | Preparação de Polímero | Edifício Químico | Bom | Normal | SABIE |  |  | Mensal
1206 | motor do alimentador 1 | Preparação de Polímero | Edifício Químico | Bom | Normal | SABIE |  |  | Mensal
1207 | Motor Agitador 1 do tanque 2 | Preparação de Polímero | Edifício Químico | Bom | Normal | SABIE | GUOMAO | YS-90S-4 1390 rpm , P=1.1KW | Mensal
1208 | Motor Agitador 2 do tanque 2 | Preparação de Polímero | Edifício Químico | Bom | Normal | SABIE | GUOMAO | YS-90S-4 1390 rpm , P=1.1KW | Mensal
1209 | Agitador 1 do tanque 2 | Preparação de Polímero | Edifício Químico | Bom | Normal | SABIE | BMEMB | NMRV | Mensal
1210 | Agitador 2 do tanque 2 | Preparação de Polímero | Edifício Químico | Bom | Normal | SABIE | BMEMB | NMRV | Mensal
1211 | Alimentador 01 | Preparação de Polímero | Edifício Químico | Bom | Normal | SABIE |  |  | Trimestral
1212 | Alimentador 02 | Preparação de Polímero | Edifício Químico | Bom | Normal | SABIE |  |  | Trimestral
1213 | Actuador Eléctrico 1 tanque 2 | Preparação de Polímero | Edifício Químico | Bom | Normal | SABIE | KLD | B3S - AC 220V, 18W | Trimestral
1214 | Actuador Eléctrico 2 tanque 2 | Preparação de Polímero | Edifício Químico | Bom | Normal | SABIE | KLD | B3S - AC 220V, 18W | Trimestral
1215 | Actuador Eléctrico do Tanque 1 | Dosagem Cal | Edifício Químico | Bom | Normal | SABIE | KLD | B3S - AC 220V, 18W | Trimestral
1216 | Actuador Eléctrico do Tanque 2 | Dosagem Cal | Edifício Químico | Bom | Normal | SABIE | KLD | B3S - AC 220V, 18W | Trimestral
1217 | Actuador Eléctrico de Água de Serviço | Dosagem Cal | Edifício Químico | Bom | Normal | SABIE | KLD | B3S - AC 220V, 18W | Semestral
1218 | Macromedidor 1 cal | Dosagem Cal | Edifício Químico | Bom | Normal | SABIE | SINCERITY | DMF-1-U15NA16AFAAAAFBBAB - AC 220V,4.0Mpa | Semestral
1219 | Macromedidor 2 cal | Dosagem Cal | Edifício Químico | Bom | Normal | SABIE | SINCERITY | DMF-1-U15NA16AFAAAAFBBAB - AC 220V,4.0Mpa | Semestral
1220 | Motor 1 cal | Dosagem Cal | Edifício Químico | Bom | Normal | SABIE | Milton Roy | YSJ7134-4 - 200/400V, P=0,25Kw | Mensal
1221 | Motor 2 cal | Dosagem Cal | Edifício Químico | Bom | Normal | SABIE | Milton Roy | YSJ7134-4 - 200/400V, P=0,25Kw | Mensal
1222 | Motor 3 cal | Dosagem Cal | Edifício Químico | Bom | Normal | SABIE | Milton Roy | YSJ7114-4 - 200/400V, P=0,55Kw | Mensal
1223 | Motor 4 cal | Dosagem Cal | Edifício Químico | Bom | Normal | SABIE | Milton Roy | YSJ7114-4 - 200/400V, P=0,55Kw | Mensal
1224 | Bomba 1 cal | Dosagem Cal | Edifício Químico | Bom | Normal | SABIE | Milton Roy | GB1000 | Mensal
1225 | Bomba 2 cal | Dosagem Cal | Edifício Químico | Bom | Normal | SABIE | Milton Roy | GB1000 | Mensal
1226 | Bomba 3 cal | Dosagem Cal | Edifício Químico | Avariado | Normal | SABIE | Milton Roy | GB1000 | Mensal
1227 | Bomba 4 cal | Dosagem Cal | Edifício Químico | Avariado | Normal | SABIE | Milton Roy | GB1000 | Mensal
1228 | Actuador Eléctrico do Tanque 1 sul. Alum | Dosagem de Sulfato de Alumínio | Edifício Químico | Bom | Normal | SABIE | KLD | B3S - AC 220V, 18W | Trimestral
1229 | Actuador Eléctrico do Tanque 2 sul. Alum | Dosagem de Sulfato de Alumínio | Edifício Químico | Bom | Normal | SABIE | KLD | B3S - AC 220V, 18W | Trimestral
1230 | Actuador Eléctrico de Água de Serviço | Dosagem de Sulfato de Alumínio | Edifício Químico | Bom | Normal | SABIE | KLD | B3S - AC 220V, 18W | Semestral
1231 | Macromedidor 1 sulf. Alum | Dosagem de Sulfato de Alumínio | Edifício Químico | Avariado | Normal | SABIE | SINCERITY | DMF-1-U15NA16AFAAAAFBBAB - AC 220V,4.0Mpa | Semestral
1232 | Macromedidor 2 sulf. Alum | Dosagem de Sulfato de Alumínio | Edifício Químico | Bom | Normal | SABIE | SINCERITY | DMF-1-U15NA16AFAAAAFBBAB - AC 220V,4.0Mpa | Semestral
1233 | Motor 1 sulf. Alum | Dosagem de Sulfato de Alumínio | Edifício Químico | Bom | Normal | SABIE | Milton Roy | YSJ7134-4 - 200/400V, P=0,25Kw | Mensal
1234 | Motor 2 sulf. Alum | Dosagem de Sulfato de Alumínio | Edifício Químico | Bom | Normal | SABIE | Milton Roy | YSJ7134-4 - 200/400V, P=0,25Kw | Mensal
1235 | Motor 3 sulf. Alum | Dosagem de Sulfato de Alumínio | Edifício Químico | Bom | Normal | SABIE | Milton Roy | YSJ7134-4 - 200/400V, P=0,25Kw | Mensal
1236 | Bomba 1 sulf. Alum | Dosagem de Sulfato de Alumínio | Edifício Químico | Bom | Normal | SABIE | Milton Roy | GM024 | Mensal
1237 | Bomba 2sulf. Alum | Dosagem de Sulfato de Alumínio | Edifício Químico | Bom | Normal | SABIE | Milton Roy | GM024 | Mensal
1238 | Bomba 3 sulf. Alum | Dosagem de Sulfato de Alumínio | Edifício Químico | Bom | Normal | SABIE | Milton Roy | GM024 | Mensal
1239 | Actuador Eléctrico do Tanque 1 | Dosagem de PAC | Edifício Químico | Bom | Normal | SABIE | KLD | B3S - AC 220V, 18W | Trimestral
1240 | Actuador Eléctrico do Tanque 2 | Dosagem de PAC | Edifício Químico | Bom | Normal | SABIE | KLD | B3S - AC 220V, 18W | Trimestral
1241 | Actuador Eléctrico de Água de Serviço Pac | Dosagem de PAC | Edifício Químico | Bom | Normal | SABIE | KLD | B3S - AC 220V, 18W | Semestral
1242 | Macromedidor 01 pac | Dosagem de PAC | Edifício Químico | Bom | Normal | SABIE | SINCERITY | DMF-1-U15NA16AFAAAAFBBAB - AC 220V,4.0Mpa | Semestral
1243 | Macromedidor 02 pac | Dosagem de PAC | Edifício Químico | Bom | Normal | SABIE | SINCERITY | DMF-1-U15NA16AFAAAAFBBAB - AC 220V,4.0Mpa | Semestral
1244 | Motor bomba 1 pac | Dosagem de PAC | Edifício Químico | Bom | Normal | SABIE | Milton Roy | YSJ7134-4 - 200/400V, P=0,25Kw | Mensal
1245 | Motor bomba 2 pac | Dosagem de PAC | Edifício Químico | Bom | Normal | SABIE | Milton Roy | YSJ7134-4 - 200/400V, P=0,25Kw | Mensal
1246 | Motor bomba 3 pac | Dosagem de PAC | Edifício Químico | Bom | Normal | SABIE | Milton Roy | YSJ7134-4 - 200/400V, P=0,25Kw | Mensal
1247 | Bomba 1 PAC | Dosagem de PAC | Edifício Químico | Bom | Normal | SABIE | Milton Roy | GM0240 | Mensal
1248 | Bomba 2 PAC | Dosagem de PAC | Edifício Químico | Bom | Normal | SABIE | Milton Roy | GM0240 | Mensal
1249 | Bomba 3 PAC | Dosagem de PAC | Edifício Químico | Bom | Normal | SABIE | Milton Roy | GM0240 | Mensal
1250 | Actuador Eléctrico do Tanque 1 Permang | Dosagem de Permanganato de Potássio | Edifício Químico | Bom | Normal | SABIE | KLD | B3S - AC 220V, 18W | Trimestral
1251 | Actuador Eléctrico do Tanque 2 Permang | Dosagem de Permanganato de Potássio | Edifício Químico | Bom | Normal | SABIE | KLD | B3S - AC 220V, 18W | Trimestral
1252 | Actuador Eléctrico de Água de Serviço permang | Dosagem de Permanganato de Potássio | Edifício Químico | Bom | Normal | SABIE | KLD | B3S - AC 220V, 18W | Semestral
1253 | Macromedidor 01 permang | Dosagem de Permanganato de Potássio | Edifício Químico | Bom | Normal | SABIE | SINCERITY | DMF-1-U15NA16AFAAAAFBBAB - AC 220V,4.0Mpa | Semestral
1254 | Macromedidor 02 permang | Dosagem de Permanganato de Potássio | Edifício Químico | Bom | Normal | SABIE | SINCERITY | DMF-1-U15NA16AFAAAAFBBAB - AC 220V,4.0Mpa | Semestral
1255 | Motor da bomba 1 permang | Dosagem de Permanganato de Potássio | Edifício Químico | Bom | Normal | SABIE | Milton Roy | YSJ7134-4 - 200/400V, P=0,25Kw | Mensal
1256 | Motor da bomba 2 permang | Dosagem de Permanganato de Potássio | Edifício Químico | Bom | Normal | SABIE | Milton Roy | YSJ7134-4 - 200/400V, P=0,25Kw | Mensal
1257 | Motor da bomba 3 permang | Dosagem de Permanganato de Potássio | Edifício Químico | Bom | Normal | SABIE | Milton Roy | YSJ7134-4 - 200/400V, P=0,25Kw | Mensal
1258 | Bomba 01 permang | Dosagem de Permanganato de Potássio | Edifício Químico | Bom | Normal | SABIE | Milton Roy | GM0170 | Mensal
1259 | Bomba 02 permang | Dosagem de Permanganato de Potássio | Edifício Químico | Bom | Normal | SABIE | Milton Roy | GM0170 | Mensal
1260 | Bomba 03 permang | Dosagem de Permanganato de Potássio | Edifício Químico | Bom | Normal | SABIE | Milton Roy | GM0170 | Mensal
1261 | Actuador Eléctrico Tanque 1 | Dosagem de Polímero Tanque 1 | Edifício Químico | Bom | Normal | SABIE | UPVC | ZCF-40P AC 220V | Semestral
1262 | Actuador Eléctrico Tanque 1 | Dosagem de Polímero Tanque 1 | Edifício Químico | Bom | Normal | SABIE | UPVC | ZCF-40P AC 220V | Semestral
1263 | Macromedidor Polim tanque 1 | Dosagem de Polímero Tanque 1 | Edifício Químico | Bom | Normal | SABIE | SINCERITY | DMF-1-U15NA16AFAAAAFBBAB - AC 220V,4.0Mpa | Semestral
1264 | Macromedidor Polim tanque 2 | Dosagem de Polímero Tanque 1 | Edifício Químico | Bom | Normal | SABIE | SINCERITY | DMF-1-U15NA16AFAAAAFBBAB - AC 220V,4.0Mpa | Semestral
1265 | Motor bomba1 | Dosagem de Polímero Tanque 1 | Edifício Químico | Avariado | Normal | SABIE | TAIFENG XANGAI | YE2-90S-6 - P=0,75KW , 960rpm | Mensal
1266 | Motor bomba 2 | Dosagem de Polímero Tanque 1 | Edifício Químico | Avariado | Normal | SABIE | TAIFENG XANGAI | YE2-90S-6 - P=0,75KW , 960rpm | Mensal
1267 | Motor bomba 3 | Dosagem de Polímero Tanque 1 | Edifício Químico | Avariado | Normal | SABIE | TAIFENG XANGAI | YE2-90S-6 - P=0,75KW , 960rpm | Mensal
1268 | Bomba 01 | Dosagem de Polímero Tanque 1 | Edifício Químico | Bom | Normal | SABIE | Shanghai Taifeng Pump | G13- 1 | Mensal
1269 | Bomba 02 | Dosagem de Polímero Tanque 1 | Edifício Químico | Bom | Normal | SABIE | Shanghai Taifeng Pump | G13- 1 | Mensal
1270 | Bomba 03 | Dosagem de Polímero Tanque 1 | Edifício Químico | Bom | Normal | SABIE | Shanghai Taifeng Pump | G13- 1 | Mensal
1271 | Actuador Eléctrico 01 Tanque 2 | Dosagem de Polímero Tanque 2 | Edifício Químico | Bom | Normal | SABIE | UPVC | ZCF-40P AC 220V | Semestral
1272 | Actuador Eléctrico 02 Tanque 2 | Dosagem de Polímero Tanque 2 | Edifício Químico | Bom | Normal | SABIE | UPVC | ZCF-40P AC 220V | Semestral
1273 | Macromedidor 01 | Dosagem de Polímero Tanque 2 | Edifício Químico | Bom | Normal | SABIE | KLB | KLB-CMF1-DN10 - DC 24V, 4.0Mpa | Semestral
1274 | Macromedidor 02 Tanque 2 | Dosagem de Polímero Tanque 2 | Edifício Químico | Bom | Normal | SABIE | KLB | KLB-CMF1-DN10 - DC 24V, 4.0Mpa | Semestral
1275 | Motor 01 | Dosagem de Polímero Tanque 2 | Edifício Químico | Bom | Normal | SABIE | TAIFENG XANGAI | YE2-90S-6 - P=0,75KW , 960rpm | Mensal
1276 | Motor 02 | Dosagem de Polímero Tanque 2 | Edifício Químico | Bom | Normal | SABIE | TAIFENG XANGAI | YE2-90S-6 - P=0,75KW , 960rpm | Mensal
1277 | Motor 03 | Dosagem de Polímero Tanque 2 | Edifício Químico | Bom | Normal | SABIE | TAIFENG XANGAI | YE2-90S-6 - P=0,75KW , 960rpm | Mensal
1278 | Motor 04 | Dosagem de Polímero Tanque 2 | Edifício Químico | Bom | Normal | SABIE | TAIFENG XANGAI | YE2-90S-6 - P=0,75KW , 960rpm | Mensal
1279 | Bomba 01 | Dosagem de Polímero Tanque 2 | Edifício Químico | Bom | Normal | SABIE | Shanghai Taifeng Pump | G13- 1 | Mensal
1280 | Bomba 02 | Dosagem de Polímero Tanque 2 | Edifício Químico | Bom | Normal | SABIE | TAIFENG XANGAI | YE2-90S-6 - P=0,75KW , 960rpm | Mensal
1281 | Bomba 03 | Dosagem de Polímero Tanque 2 | Edifício Químico | Bom | Normal | SABIE | Shanghai Taifeng Pump | G13- 2 | Mensal
1282 | Bomba 04 | Dosagem de Polímero Tanque 2 | Edifício Químico | Bom | Normal | SABIE | TAIFENG XANGAI | YE2-90S-6 - P=0,75KW , 960rpm | Mensal
1283 | Quadro de Baixa Tensão (E.quimicos) | Sala de Quadros Eléctricos | Edifício Químico | Bom | Normal | SABIE | STAR | SD-KZG AC-380V | Trimestral
1284 | Quadro Eléctrico de Instrumentação (E.Quimicos) | Sala de Quadros Eléctricos | Edifício Químico | Bom | Normal | SABIE | STAR | SD-KZG DC 24V | Trimestral
1285 | Iluminação (E.quimicos) | Iluminação | Edifício Químico | Bom | Normal | SABIE |  |  | Trimestral
1286 | Canalização Eléctrica(E.quimicos) | Canalização Eléctrica | Edifício Químico | Bom | Normal | SABIE |  |  | Trimestral
1287 | Compressor(E.quimicos) | Pneumático | Edifício Químico | Bom | Normal | SABIE | LESCH |  | Trimestral
1288 | Motor compressor (E.quimicos) | Pneumático | Edifício Químico | Bom | Normal | SABIE | LESCH |  | Trimestral
1289 | Extrator | Ventilação | Edifício Químico | Bom | Normal | SABIE | SHANGHai INFINAIR | WEX-400D4-0.19 - P=0.19kw, 3617m3/h | Trimestral
1290 | Motor 1 linha 1 mistura Rapida | Câmara de mistura rápida | Câmara de Mistura 1 | Bom | Normal | SABIE | GUOMAO | YX3-132S2-4 P=5,5KW , 1450RPM | Mensal
1291 | Agitador linha 1 Mistura Rapida | Câmara de mistura rápida | Câmara de Mistura 1 | Bom | Normal | SABIE | Guomao | GRF67 | Mensal
1292 | Motor 2 linha 2, mistura Rapida | Câmara de mistura rápida | Câmara de Mistura 2 | Bom | Normal | SABIE | GUOMAO | YX3-132S2-4 P=5,5KW , 1450RPM | Mensal
1293 | Agitador 2 linha 2 Mistura Rapida | Câmara de mistura rápida | Câmara de Mistura 2 | Bom | Normal | SABIE | Guomao | GRF67 | Mensal
1294 | Motor 1 linha 1 Mistura Lenta | Câmara mistura lenta | Câmara de Mistura 1 | Bom | Normal | SABIE | GUOMAO | YX3-801-4, P=0,55KW, 1390RPM | Mensal
1295 | Agitador 1 linha 1 Mistura Lenta | Câmara mistura lenta | Câmara de Mistura 1 | Bom | Normal | SABIE | Guomao | GRF67 | Mensal
1296 | Motor 2 da Linha 1 Mistura Lenta | Câmara mistura lenta | Câmara de Mistura 1 | Bom | Normal | SABIE | GUOMAO | YX3-801-4, P=0,55KW, 1390RPM | Mensal
1297 | Agitador 2 da linha 1 mistura Lenta | Câmara mistura lenta | Câmara de Mistura 1 | Bom | Normal | SABIE | Guomao | GRF67 | Mensal
1298 | Motor 3 L1 Mistura Lenta | Câmara mistura lenta | Câmara de Mistura 1 | Bom | Normal | SABIE | GUOMAO | YX3-801-4, P=0,55KW, 1390RPM | Mensal
1299 | Agitador 3 L1 Mistura Lenta | Câmara mistura lenta | Câmara de Mistura 1 | Bom | Normal | SABIE | Guomao | GRF67 | Mensal
1300 | Motor 1 L2 Mistura Lenta | Câmara mistura lenta | Câmara de Mistura 2 | Bom | Normal | SABIE | GUOMAO | YX3-801-4, P=0,55KW, 1390RPM | Mensal
1301 | Agitador 1 L2 Mistura Lenta | Câmara mistura lenta | Câmara de Mistura 2 | Bom | Normal | SABIE | Guomao | GRF67 | Mensal
1302 | Motor 2 L2 Mistura Lenta | Câmara mistura lenta | Câmara de Mistura 2 | Bom | Normal | SABIE | GUOMAO | YX3-801-4, P=0,55KW, 1390RPM | Mensal
1303 | Agitador 2 L2 Mistura Lenta | Câmara mistura lenta | Câmara de Mistura 2 | Bom | Normal | SABIE | Guomao | GRF67 | Mensal
1304 | Motor 3 L2 Mistura Lenta | Câmara mistura lenta | Câmara de Mistura 2 | Bom | Normal | SABIE | GUOMAO | YX3-801-4, P=0,55KW, 1390RPM | Mensal
1305 | Agitador 3 L2 Mistura Lenta | Câmara mistura lenta | Câmara de Mistura 2 | Bom | Normal | SABIE | Guomao | GRF67 | Mensal
1306 | Actuador Eléctrico de entrada da linha 1 | Câmara de mistura rápida | Câmara de Mistura 1 | Bom | Normal | SABIE | ROTORK | Centronik AC 380V | Trimestral
1307 | Actuador Eléctrico de entrada da linha 2 | Câmara de mistura rápida | Câmara de Mistura 2 | Bom | Normal | SABIE | ROTORK | Centronik AC 380V | Trimestral
1308 | Actuador Eléctrico de saida da linha 1 | Câmara mistura lenta | Câmara de Mistura 1 | Bom | Normal | SABIE | ROTORK | Centronik AC 380V | Trimestral
1309 | Actuador Eléctrico de saida da linha 2 | Câmara mistura lenta | Câmara de Mistura 2 | Bom | Normal | SABIE | ROTORK | Centronik AC 380V | Trimestral
1310 | Sensor de Condutividade | Câmara de mistura rápida | Câmara de Mistura 1 | Bom | Normal | SABIE |  |  | Trimestral
1311 | Analizador 1 de PH | Câmara de mistura rápida | Câmara de Mistura 1 | Bom | Normal | SABIE |  |  | semestral
1312 | Analizador 2 de PH | Câmara de mistura rápida | Câmara de Mistura 2 | Bom | Normal | SABIE |  |  | semestral
1313 | Canalização Eléctrica | Canalização Eléctrica | Câmara de Mistura 1 | Bom | Normal | SABIE |  |  | Trimestral
1314 | comporta de entrada linha 1 | Câmara de mistura rápida | Câmara de Mistura 1 | Bom | Normal | SABIE | Guomao | GRF67 | Trimestral
1315 | comporta de entrada linha 2 | Câmara de mistura rápida | Câmara de Mistura 2 | Bom | Normal | SABIE | Guomao | GRF67 | Trimestral
1316 | comporta de saida linha 1 | Câmara de mistura rápida | Câmara de Mistura 1 | Bom | Normal | SABIE | Guomao | GRF67 | Trimestral
1317 | comporta de saida linha 1 | Câmara de mistura rápida | Câmara de Mistura 2 | Bom | Normal | SABIE | Guomao | GRF67 | Trimestral
1318 | Quadro Eléctrico de Arranque e Instrumentação da linha 1 | Quadros Eléctricos de Arranque | Câmara de Mistura 1 | Bom | Normal | SABIE | STAR | SD-KZG AC-380V | Trimestral
1319 | Quadro Eléctrico de Arranque e Instrumentação da linha 2 | Quadros Eléctricos de Arranque | Câmara de Mistura 2 | Bom | Normal | SABIE | STAR | SD-KZG AC-380V | Trimestral
1320 | Sensor 1 de PH | Câmara mistura lenta | Câmara de Mistura 1 | Bom | Normal | SABIE |  |  | semestral
1321 | Sensor 2 de PH | Câmara mistura lenta | Câmara de Mistura 2 | Bom | Normal | SABIE |  |  | semestral
1322 | Sensor de Condutividade 02 | Câmara de mistura rápida | Câmara de Mistura 1 | Bom | Normal | SABIE |  |  | semestral
1323 | caixa redutora (engrenagens) da bacia de sedim 1 | Bacia de sedimentação | Tratamento | Bom | Normal | SABIE | Guomao | BLSD852 | Mensal
1324 | Motor 1 raspador 1 | Bacia de sedimentação | Tratamento | Bom | Normal | SABIE | LM | YE2-80M2-4 P=0,75KW, 1390RPM | Mensal
1325 | Motor 2 raspador 1 | Bacia de sedimentação | Tratamento | Bom | Normal | SABIE | CHANG FENG | YS50 P=0,04KW, 1400RPM | Mensal
1326 | Motor 3 raspador 1 | Bacia de sedimentação | Tratamento | Bom | Normal | SABIE | CHANG FENG | YS50 P=0,04KW, 1400RPM | Mensal
1327 | Válvula raspador 1 | Bacia de sedimentação | Tratamento | Bom | Normal | SABIE | Auma | CK60 | Mensal
1328 | caixa redutora (engrenagens) da bacia de sedim 2 | Bacia de sedimentação | Tratamento | Bom | Normal | SABIE | Guomao | BLSD852 | Trimestral
1329 | Motor 1 raspador 2 | Bacia de sedimentação | Tratamento | Bom | Normal | SABIE | LM | YE2-80M2-4 P=0,75KW, 1390RPM | Mensal
1330 | Motor 2 raspador 2 | Bacia de sedimentação | Tratamento | Bom | Normal | SABIE | CHANG FENG | YS50 P=0,04KW, 1400RPM | Mensal
1331 | Motor 3 raspador 2 | Bacia de sedimentação | Tratamento | Bom | Normal | SABIE | CHANG FENG | YS50 P=0,04KW, 1400RPM | Mensal
1332 | Válvula raspador 2 | Bacia de sedimentação | Tratamento | Bom | Normal | SABIE | Auma | CK60 | Trimestral
1333 | Quadro Eléctrico de Instrumentação B.sedim | Bacia de sedimentação | Tratamento | Bom | Normal | SABIE | STAR | SD-KZG AC-380V | Trimestral
1334 | Actuador Eléctrico 01 | Bacia de sedimentação | Tratamento | Bom | Normal | SABIE | ROTORK | Centronik AC 380V | Trimestral
1335 | Actuador Eléctrico 02 | Bacia de sedimentação | Tratamento | Bom | Normal | SABIE | ROTORK | Centronik AC 380V | Trimestral
1336 | Actuador Eléctrico 03 | Bacia de sedimentação | Tratamento | Bom | Normal | SABIE | ROTORK | Centronik AC 380V | Trimestral
1337 | Actuador Eléctrico 04 | Bacia de sedimentação | Tratamento | Bom | Normal | SABIE | ROTORK | Centronik AC 380V | Trimestral
1338 | Comporta 01 | Bacia de sedimentação | Tratamento | Bom | Normal | SABIE | Auma | CK60 | Trimestral
1339 | Comporta 02 | Bacia de sedimentação | Tratamento | Bom | Normal | SABIE | Auma | CK60 | Trimestral
1340 | Comporta 03 | Bacia de sedimentação | Tratamento | Bom | Normal | SABIE | Auma | CK60 | Trimestral
1341 | Comporta 04 | Bacia de sedimentação | Tratamento | Bom | Normal | SABIE | Auma | CK60 | Trimestral
1342 | comporta do filtro 1 | Filtro | Tratamento | Bom | Normal | SABIE | ROTORK | Centronik AC 380V | Trimestral
1343 | comporta do filtro 2 | Filtro | Tratamento | Bom | Normal | SABIE | ROTORK | Centronik AC 380V | Trimestral
1344 | Actuador Electrico do Filtro 1 | Filtro | Tratamento | Bom | Normal | SABIE | SOLDO | SP0100-1HW02A1, 220V , 5A | Trimestral
1345 | Actuador Electrico do Filtro 2 | Filtro | Tratamento | Bom | Normal | SABIE | SOLDO | SP0100-1HW02A1, 220V , 5A | Trimestral
1346 | Quadro Instrumentação F1&2 | Filtro | Tratamento | Bom | Normal | SABIE | STAR | SD-KZG AC-380V | semestral
1347 | Sensor Ultrassónico filtro 1 | Filtro | Tratamento | Bom | Normal | SABIE | DM-C4-10 DC 24V |  | semestral
1348 | Sensor Ultrassónico filtro 2 | Filtro | Tratamento | Bom | Normal | SABIE | DM-C4-10 DC 24V |  | semestral
1349 | Sensor Ultrassónico filtro 3 | Filtro | Tratamento | Bom | Normal | SABIE | DM-C4-10 DC 24V |  | semestral
1350 | Sensor Ultrassónico filtro 4 | Filtro | Tratamento | Bom | Normal | SABIE | DM-C4-10 DC 24V |  | Trimestral
1351 | comporta do filtro 3 | Filtro | Tratamento | Bom | Normal | SABIE | ROTORK | Centronik AC 380V | Trimestral
1352 | comporta do filtro 4 | Filtro | Tratamento | Bom | Normal | SABIE | ROTORK | Centronik AC 380V | Trimestral
1353 | Actuador Electrico do Filtro 3 | Filtro | Tratamento | Bom | Normal | SABIE | SOLDO | SP0100-1HW02A1, 220V , 5A | Trimestral
1354 | Actuador Electrico do Filtro 4 | Filtro | Tratamento | Bom | Normal | SABIE | SOLDO | SP0100-1HW02A1, 220V , 5A | Trimestral
1355 | Quadro Eléctrico de Instrumentação F3&4 | Filtro | Tratamento | Bom | Normal | SABIE | STAR | SD-KZG AC-380V | semestral
1356 | Sensor Ultrassónico filtro 5 | Filtro | Tratamento | Bom | Normal | SABIE | DM-C4-10 DC 24V |  | semestral
1357 | Sensor Ultrassónico filtro 6 | Filtro | Tratamento | Bom | Normal | SABIE | DM-C4-10 DC 24V |  | semestral
1358 | comporta do filtro 5 | Filtro | Tratamento | Bom | Normal | SABIE | ROTORK | Centronik AC 380V | Trimestral
1359 | Actuador Electrico do Filtro 5 | Filtro | Tratamento | Bom | Normal | SABIE | SOLDO | SP0100-1HW02A1, 220V , 5A | Trimestral
1360 | Actuador Electrico do Filtro 6 | Filtro | Tratamento | Bom | Normal | SABIE | SOLDO | SP0100-1HW02A1, 220V , 5A | Trimestral
1361 | Quadro Eléctrico de Instrumentação F5&6 | Filtro | Tratamento | Bom | Normal | SABIE | STAR | SD-KZG AC-380V | semestral
1362 | Válvula de agua de Lavagem Filtro 1 | Galeria de Filtros | Tratamento | Bom | Normal | SABIE | SHANGHAI KARON | FBPX, Atuador: GD960-F14 DN350, PN10, Pneumático, PN10, 5,6-8,4 bar | Trimestral
1363 | Válvula de Ar Filtro 1 | Galeria de Filtros | Tratamento | Bom | Normal | SABIE | SHANGHAI KARON | FBPX, Atuador: GD1920-F12F16 DN350, PN10, Pneumático, PN10, 5,6-8,4 bar | Trimestral
1364 | Válvula de agua filtrada Filtro 1 | Galeria de Filtros | Tratamento | Bom | Normal | SABIE | SHANGHAI KARON | DN500, PN10, pneumático, PN10, 5,6-8,4 bar | Trimestral
1365 | Actuador Pneum da Vál de agua de lavagem F1 | Galeria de Filtros | Tratamento | Bom | Normal | SABIE | ACTUATECH | GD960-F14 | Trimestral
1366 | Actuador Pneum da Vál de ar F1 | Galeria de Filtros | Tratamento | Bom | Normal | SABIE | ACTUATECH | GD960-F14 | Trimestral
1367 | Actuador Elec da Válv de agua filtrada F1 | Galeria de Filtros | Tratamento | Bom | Normal | SABIE | ACTUATECH | GD1920-F12F16 | Trimestral
1368 | Válvula de agua de Lavagem Filtro 2 | Galeria de Filtros | Tratamento | Bom | Normal | SABIE | SHANGHAI KARON | FBPX, Atuador: GD960-F14 DN350, PN10, Pneumático, PN10, 5,6-8,4 bar | Trimestral
1369 | Actuador Pneum da Vál de agua de lavagem F2 | Galeria de Filtros | Tratamento | Bom | Normal | SABIE | SHANGHAI KARON | FBPX, Atuador: GD1920-F12F16 DN350, PN10, Pneumático, PN10, 5,6-8,4 bar | Trimestral
1370 | Válvula de agua filtrada Filtro 2 | Galeria de Filtros | Tratamento | Bom | Normal | SABIE | SHANGHAI KARON | DN500, PN10, pneumático, PN10, 5,6-8,4 bar | Trimestral
1371 | Actuador Pneum da Vál de agua de lavagem F2 | Galeria de Filtros | Tratamento | Bom | Normal | SABIE | ACTUATECH | GD960-F14 | Trimestral
1372 | Actuador Pneum da Vál de ar F2 | Galeria de Filtros | Tratamento | Bom | Normal | SABIE | ACTUATECH | GD960-F14 | Trimestral
1373 | Actuador Elec da Válv de agua filtrada F2 | Galeria de Filtros | Tratamento | Bom | Normal | SABIE | ACTUATECH | GD1920-F12F16 | Trimestral
1374 | Válvula de agua de Lavagem Filtro 3 | Galeria de Filtros | Tratamento | Bom | Normal | SABIE | SHANGHAI KARON | FBPX, Atuador: GD960-F14 DN350, PN10, Pneumático, PN10, 5,6-8,4 bar | Trimestral
1375 | Válvula de Ar Filtro 3 | Galeria de Filtros | Tratamento | Bom | Normal | SABIE | SHANGHAI KARON | FBPX, Atuador: GD1920-F12F16 DN350, PN10, Pneumático, PN10, 5,6-8,4 bar | Trimestral
1376 | Válvula de agua filtrada Filtro 3 | Galeria de Filtros | Tratamento | Bom | Normal | SABIE | SHANGHAI KARON | DN500, PN10, pneumático, PN10, 5,6-8,4 bar | Trimestral
1377 | Actuador Pneum da Vál de agua de lavagem F3 | Galeria de Filtros | Tratamento | Bom | Normal | SABIE | ACTUATECH | GD960-F14 | Trimestral
1378 | Actuador Pneum da Vál de ar F3 | Galeria de Filtros | Tratamento | Bom | Normal | SABIE | ACTUATECH | GD960-F14 | Trimestral
1379 | Actuador Elec da Válv de agua filtrada F3 | Galeria de Filtros | Tratamento | Bom | Normal | SABIE | ACTUATECH | GD1920-F12F16 | Trimestral
1380 | Válvula de agua de Lavagem Filtro 4 | Galeria de Filtros | Tratamento | Bom | Normal | SABIE | SHANGHAI KARON | FBPX, Atuador: GD960-F14 DN350, PN10, Pneumático, PN10, 5,6-8,4 bar | Trimestral
1381 | Válvula de Ar Filtro 4 | Galeria de Filtros | Tratamento | Bom | Normal | SABIE | SHANGHAI KARON | FBPX, Atuador: GD1920-F12F16 DN350, PN10, Pneumático, PN10, 5,6-8,4 bar | Trimestral
1382 | Válvula de agua filtrada Filtro 4 | Galeria de Filtros | Tratamento | Bom | Normal | SABIE | SHANGHAI KARON | DN500, PN10, pneumático, PN10, 5,6-8,4 bar | Trimestral
1383 | Actuador Pneum da Vál de agua de lavagem F4 | Galeria de Filtros | Tratamento | Bom | Normal | SABIE | ACTUATECH | GD960-F14 | Trimestral
1384 | Actuador Pneum da Vál de ar F4 | Galeria de Filtros | Tratamento | Bom | Normal | SABIE | ACTUATECH | GD960-F14 | Trimestral
1385 | Actuador Elec da Válv de agua filtrada F4 | Galeria de Filtros | Tratamento | Bom | Normal | SABIE | ACTUATECH | GD1920-F12F16 | Trimestral
1386 | Válvula de agua de Lavagem Filtro 5 | Galeria de Filtros | Tratamento | Bom | Normal | SABIE | SHANGHAI KARON | FBPX, Atuador: GD960-F14 DN350, PN10, Pneumático, PN10, 5,6-8,4 bar | Trimestral
1387 | Válvula de Ar Filtro 5 | Galeria de Filtros | Tratamento | Bom | Normal | SABIE | SHANGHAI KARON | FBPX, Atuador: GD1920-F12F16 DN350, PN10, Pneumático, PN10, 5,6-8,4 bar | Trimestral
1388 | Válvula de agua filtrada Filtro 5 | Galeria de Filtros | Tratamento | Bom | Normal | SABIE | SHANGHAI KARON | DN500, PN10, pneumático, PN10, 5,6-8,4 bar | Trimestral
1389 | Actuador Pneum da Vál de agua de lavagem F5 | Galeria de Filtros | Tratamento | Bom | Normal | SABIE | ACTUATECH | GD960-F14 | Trimestral
1390 | Actuador Pneum da Vál de ar F5 | Galeria de Filtros | Tratamento | Bom | Normal | SABIE | ACTUATECH | GD960-F14 | Trimestral
1391 | Actuador Elec da Válv de agua filtrada F5 | Galeria de Filtros | Tratamento | Bom | Normal | SABIE | ACTUATECH | GD1920-F12F16 | Trimestral
1392 | Válvula de agua de Lavagem Filtro 6 | Galeria de Filtros | Tratamento | Bom | Normal | SABIE | SHANGHAI KARON | FBPX, Atuador: GD960-F14 DN350, PN10, Pneumático, PN10, 5,6-8,4 bar | Trimestral
1393 | Válvula de Ar Filtro 6 | Galeria de Filtros | Tratamento | Bom | Normal | SABIE | SHANGHAI KARON | FBPX, Atuador: GD1920-F12F16 DN350, PN10, Pneumático, PN10, 5,6-8,4 bar | Trimestral
1394 | Válvula de agua filtrada Filtro 6 | Galeria de Filtros | Tratamento | Bom | Normal | SABIE | SHANGHAI KARON | DN500, PN10, pneumático, PN10, 5,6-8,4 bar | Trimestral
1395 | Actuador Pneum da Vál de agua de lavagem F1 | Galeria de Filtros | Tratamento | Bom | Normal | SABIE | ACTUATECH | GD960-F14 | Trimestral
1396 | Actuador Pneum da Vál de ar F6 | Galeria de Filtros | Tratamento | Bom | Normal | SABIE | ACTUATECH | GD960-F14 | Trimestral
1397 | Actuador Elec da Válv de agua filtrada F6 | Galeria de Filtros | Tratamento | Bom | Normal | SABIE | ACTUATECH | GD1920-F12F16 | Trimestral
1398 | Canalização Eléctrica | Galeria de Filtros | Galeria de Filtros | Bom | Normal | SABIE |  |  | Semestral
1399 | Ponte Rolante | Galeria de Filtros | Galeria de Filtros | Bom | Normal | SABIE |  |  | Semestral
1400 | Iluminação | Galeria de Filtros | Galeria de Filtros | Bom | Normal | SABIE |  |  | Trimestral
1401 | Sistema pneumático | Galeria de Filtros | Galeria de Filtros | Bom | Normal | SABIE |  |  | Trimestral
1402 | Motor 01 | Tanque de Equalização de Lamas | Tanque de Equalizacao de Lamas | Bom | Normal | SABIE | SHANGHAI EAST PUMP | 100WQ11191, P=7.5KW , 2900rpm | Mensal
1403 | Bomba 01 | Tanque de Equalização de Lamas | Tanque de Equalizacao de Lamas | Bom | Normal | SABIE | Shanghai East Pump | Q = 90m3 / h, H = 18m, n = 2900 rpm, P = 7,5kw, 3 fases | Mensal
1404 | Válvula Descarga 01 | Tanque de Equalização de Lamas | Tanque de Equalizacao de Lamas | Bom | Normal | SABIE | SHANGHAI KARON | 200 * 200 ? Operado manualmente, H = 2,7 | Trimestral
1405 | Válvula Sucção 01 | Tanque de Equalização de Lamas | Tanque de Equalizacao de Lamas | Bom | Normal | SABIE | SHANGHAI KARON | 200 * 200 ? Operado manualmente, H = 2,7 | Trimestral
1406 | Válvula Retenção 01 | Tanque de Equalização de Lamas | Tanque de Equalizacao de Lamas | Bom | Normal | SABIE | SHANGHAI KARON | DN150 | Trimestral
1407 | Motor 02 | Tanque de Equalização de Lamas | Tanque de Equalizacao de Lamas | Bom | Normal | SABIE | SHANGHAI EAST PUMP | 100WQ11191, P=7.5KW , 2900rpm | Mensal
1408 | Bomba 02 | Tanque de Equalização de Lamas | Tanque de Equalizacao de Lamas | Bom | Normal | SABIE | Shanghai East Pump | Q = 90m3 / h, H = 18m, n = 2900 rpm, P = 7,5kw, 3 fases | Mensal
1409 | Válvula Descarga 02 | Tanque de Equalização de Lamas | Tanque de Equalizacao de Lamas | Bom | Normal | SABIE | SHANGHAI KARON | 200 * 200 ? Operado manualmente, H = 2,7 | Trimestral
1410 | Válvula Sucção 02 | Tanque de Equalização de Lamas | Tanque de Equalizacao de Lamas | Bom | Normal | SABIE | SHANGHAI KARON | 200 * 200 ? Operado manualmente, H = 2,7 | Trimestral
1411 | Válvula Retenção 02 | Tanque de Equalização de Lamas | Tanque de Equalizacao de Lamas | Bom | Normal | SABIE | SHANGHAI KARON | DN150 | Trimestral
1412 | Comporta 01 | Tanque de Equalização de Lamas | Tratamento | Bom | Normal | SABIE | GEREC | GEREC450 | Trimestral
1413 | Agitador | Tanque de Equalização de Lamas | Tratamento | Bom | Normal | SABIE | QIANKUN | QJB1.5/6-260/3-980/C/S | Trimestral
1414 | Motor do Agitador | Tanque de Equalização de Lamas | Tratamento | Bom | Normal | SABIE | QIANKUN | QJB1.5/6-260/3-980/C/S, P=1.5KW ,980rpm | Mensal
1415 | Sensor Ultrassónico 01 | Tanque de Equalização de Lamas | Tratamento | Bom | Normal | SABIE | DM-C4-10 DC 24V |  | Trimestral
1416 | Quadro Eléctrico de Instrumentação | Tanque de Equalização de Lamas | Tratamento | Bom | Normal | SABIE | STAR | SD-KZG AC-380V | Trimestral
1417 | Motor 01 | Bacia de Equalização de Lamas | Bacia de Equalização de Lamas | Bom | Normal | SABIE | SHANGHAI EAST PUMP | 100WQ11191, P=7.5KW , 2900rpm | Mensal
1418 | Bomba 01 | Bacia de Equalização de Lamas | Bacia de Equalização de Lamas | Bom | Normal | SABIE | Shanghai East Pump | Q = 90m3 / h, H = 18m, n = 2900 rpm, P = 7,5kw, 3 fases | Mensal
1419 | Válvula Descarga 01 | Bacia de Equalização de Lamas | Bacia de Equalização de Lamas | Bom | Normal | SABIE | SHANGHAI KARON | 200 * 200 ? Operado manualmente, H = 2,7 | Trimestral
1420 | Válvula Sucção 01 | Bacia de Equalização de Lamas | Bacia de Equalização de Lamas | Bom | Normal | SABIE | SHANGHAI KARON | 200 * 200 ? Operado manualmente, H = 2,7 | Trimestral
1421 | Válvula Retenção 01 | Bacia de Equalização de Lamas | Bacia de Equalização de Lamas | Bom | Normal | SABIE | SHANGHAI KARON | DN150 | Trimestral
1422 | Motor 02 | Bacia de Equalização de Lamas | Bacia de Equalização de Lamas | Bom | Normal | SABIE | SHANGHAI EAST PUMP | 100WQ11191, P=7.5KW , 2900rpm | Mensal
1423 | Bomba 02 | Bacia de Equalização de Lamas | Bacia de Equalização de Lamas | Bom | Normal | SABIE | Shanghai East Pump | Q = 90m3 / h, H = 18m, n = 2900 rpm, P = 7,5kw, 3 fases | Mensal
1424 | Válvula Descarga 02 | Bacia de Equalização de Lamas | Bacia de Equalização de Lamas | Bom | Normal | SABIE | SHANGHAI KARON | 200 * 200 ? Operado manualmente, H = 2,7 | Trimestral
1425 | Válvula Sucção 02 | Bacia de Equalização de Lamas | Bacia de Equalização de Lamas | Bom | Normal | SABIE | SHANGHAI KARON | 200 * 200 ? Operado manualmente, H = 2,7 | Trimestral
1426 | Válvula Retenção 02 | Bacia de Equalização de Lamas | Bacia de Equalização de Lamas | Bom | Normal | SABIE | SHANGHAI KARON | DN150 | Trimestral
1427 | Actuador Eléctrico 01 | Bacia de Equalização de Lamas | Bacia de Equalização de Lamas | Bom | Normal | SABIE | ROTORK | Centronik AC 380V | Trimestral
1428 | Comporta | Bacia de Equalização de Lamas | Bacia de Equalização de Lamas | Bom | Normal | SABIE | Centork | CK120, 800 * 800, acionado por motor, 3,5 kw, 48 rpm, IP68, H = 2,55 | Trimestral
1429 | Agitador 1 | Bacia de Equalização de Lamas | Bacia de Equalização de Lamas | Bom | Normal | SABIE | QIANKUN | QJB1.5/6-260/3-980/C/S | Mensal
1430 | Motor do Agitador 1 | Bacia de Equalização de Lamas | Bacia de Equalização de Lamas | Bom | Normal | SABIE | QIANKUN | QJB22.5/8-400/3-740/S, P = 2,5kw, 7,3A, 50HZ, 400V, 740rpm, 575N | Mensal
1431 | Agitador 2 | Bacia de Equalização de Lamas | Bacia de Equalização de Lamas | Bom | Normal | SABIE | QIANKUN | QJB1.5/6-260/3-980/C/S | Mensal
1432 | Motor do Agitador 2 | Bacia de Equalização de Lamas | Bacia de Equalização de Lamas | Bom | Normal | SABIE | QIANKUN | QJB22.5/8-400/3-740/S, P = 2,5kw, 7,3A, 50HZ, 400V, 740rpm, 575N | Mensal
1433 | Sensor Ultrassónico | Bacia de Equalização de Lamas | Bacia de Equalização de Lamas | Bom | Normal | SABIE | DM-C4-10 DC 24V |  | Semestral
1434 | Quadro Eléctrico de Instrumentação | Bacia de Equalização de Lamas | Bacia de Equalização de Lamas | Bom | Normal | SABIE | STAR | SD-KZG AC-380V | Trimestral
1435 | Bomba 01 Agua serv | Agua de serviço | Sala de Bombas | Bom | Normal | SABIE | Shanghai East Pump | DFG100-250B / 2, P = 22kw, H = 60m, Q = 80m3 / h, 2950rpm, NPSH = 4,5m | Mensal
1436 | Bomba 02 Agua serv | Agua de serviço | Sala de Bombas | Bom | Normal | SABIE | Shanghai East Pump | DFG100-250B / 2, P = 22kw, H = 60m, Q = 80m3 / h, 2950rpm, NPSH = 4,5m | Mensal
1437 | Bomba 03 Agua serv | Agua de serviço | Sala de Bombas | Bom | Normal | SABIE | Shanghai East Pump | DFG100-250B / 2, P = 22kw, H = 60m, Q = 80m3 / h, 2950rpm, NPSH = 4,5m | Mensal
1438 | Motor Bomba 1 Agua Servico | Agua de serviço | Sala de Bombas | Bom | Normal | SABIE | Shanghai East Pump | YE2-180M-2, P = 22kw, H = 60m, Q = 80m3 / h, 2950rpm, NPSH = 4,5m | Mensal
1439 | Motor Bomba 2 Agua Servico | Agua de serviço | Sala de Bombas | Bom | Normal | SABIE | Shanghai East Pump | YE2-180M-2, P = 22kw, H = 60m, Q = 80m3 / h, 2950rpm, NPSH = 4,5m | Mensal
1440 | Motor Bomba 3 Agua Servico | Agua de serviço | Sala de Bombas | Bom | Normal | SABIE | Shanghai East Pump | YE2-180M-2, P = 22kw, H = 60m, Q = 80m3 / h, 2950rpm, NPSH = 4,5m | Mensal
1441 | Válvula Sucção Bomba 1 Ag. Servico | Agua de serviço | Sala de Bombas | Bom | Normal | SABIE | SHANGHAI KARON | FBGX, DN500, PN10 | Trimestral
1442 | Válvula Sucção Bomba 2 Ag. Servico | Agua de serviço | Sala de Bombas | Bom | Normal | SABIE | SHANGHAI KARON | FBGX, DN500, PN11 | Trimestral
1443 | Válvula Sucção Bomba 3 Ag. Servico | Agua de serviço | Sala de Bombas | Bom | Normal | SABIE | SHANGHAI KARON | FBGX, DN500, PN12 | Trimestral
1444 | Válvula Descarga Bomba 1 Ag. Servico | Agua de serviço | Sala de Bombas | Bom | Normal | SABIE | SHANGHAI KARON | FBGX / AB1250N / DMW100 / AB / SV002603, DN600, PN10, | Trimestral
1445 | Válvula Descarga Bomba 2 Ag. Servico | Agua de serviço | Sala de Bombas | Bom | Normal | SABIE | SHANGHAI KARON | FBGX / AB1250N / DMW100 / AB / SV002603, DN600, PN10, | Trimestral
1446 | Válvula Descarga Bomba 3 Ag. Servico | Agua de serviço | Sala de Bombas | Bom | Normal | SABIE | SHANGHAI KARON | FBGX / AB1250N / DMW100 / AB / SV002603, DN600, PN10, | Trimestral
1447 | Válvula Retenção Bomba 1 Ag. Servico | Agua de serviço | Sala de Bombas | Bom | Normal | SABIE | SHANGHAI KARON | SDCV, DN500, PN10 | Trimestral
1448 | Válvula Retenção Bomba 2 Ag. Servico | Agua de serviço | Sala de Bombas | Bom | Normal | SABIE | SHANGHAI KARON | SDCV, DN500, PN10 | Trimestral
1449 | Válvula Retenção Bomba 3 Ag. Servico | Agua de serviço | Sala de Bombas | Bom | Normal | SABIE | SHANGHAI KARON | SDCV, DN500, PN11 | Semestral
1450 | Sensor de Pressão Ag Servico | Agua de serviço | Sala de Bombas | Bom | Normal | SABIE |  |  | Trimestral
1451 | Quadros Eléctricos de Arranque Bombas A.Servico | Agua de serviço | Sala de Bombas | Bom | Normal | SABIE | STAR | SD-KZG AC-380V | Trimestral
1452 | Bomba 01 A.refrigeração | Agua de refrigeração | Sala de Bombas | Bom | Normal | SABIE | Shanghai East Pump | DFG50-200 (I) / 2, P = 7,5kw, H = 40m, Q = 30m3 / h, 2900rpm, NPSH = 2,5m | Mensal
1453 | Bomba 02 A.refrigeração | Agua de refrigeração | Sala de Bombas | Bom | Normal | SABIE | Shanghai East Pump | DFG50-200 (I) / 2, P = 7,5kw, H = 40m, Q = 30m3 / h, 2900rpm, NPSH = 2,5m | Mensal
1454 | Bomba 03 A.refrigeração | Agua de refrigeração | Sala de Bombas | Bom | Normal | SABIE | Shanghai East Pump | DFG50-200 (I) / 2, P = 7,5kw, H = 40m, Q = 30m3 / h, 2900rpm, NPSH = 2,5m | Mensal
1455 | Motor 01 A.refrigeração | Agua de refrigeração | Sala de Bombas | Bom | Normal | SABIE | Shanghai East Pump | YE2-132S2-2, P = 7,5kw, H = 40m, Q = 30m3 / h, 2900rpm, NPSH = 2,5m | Mensal
1456 | Motor 02 A.refrigeração | Agua de refrigeração | Sala de Bombas | Bom | Normal | SABIE | Shanghai East Pump | YE2-132S2-2, P = 7,5kw, H = 40m, Q = 30m3 / h, 2900rpm, NPSH = 2,5m | Mensal
1457 | Motor da bomba 3 A.refrigeração | Agua de refrigeração | Sala de Bombas | Bom | Normal | SABIE | Shanghai East Pump | YE2-132S2-2, P = 7,5kw, H = 40m, Q = 30m3 / h, 2900rpm, NPSH = 2,5m | Mensal
1458 | Válvula Sucção Bomba 1 A.refr | Agua de refrigeração | Sala de Bombas | Bom | Normal | SABIE | SHANGHAI KARON | FBGX, DN500, PN10 | Trimestral
1459 | Válvula Sucção Bomba 2 A.refr | Agua de refrigeração | Sala de Bombas | Bom | Normal | SABIE | SHANGHAI KARON | FBGX, DN500, PN11 | Trimestral
1460 | Válvula Sucção Bomba 3 A.refr | Agua de refrigeração | Sala de Bombas | Bom | Normal | SABIE | SHANGHAI KARON | FBGX, DN500, PN12 | Trimestral
1461 | Válvula Descarga Bomba 1 A.refr | Agua de refrigeração | Sala de Bombas | Bom | Normal | SABIE | SHANGHAI KARON | FBGX / AB1250N / DMW100 / AB / SV002603, DN600, PN10, | Trimestral
1462 | Válvula Descarga Bomba 2 A.refr | Agua de refrigeração | Sala de Bombas | Bom | Normal | SABIE | SHANGHAI KARON | FBGX / AB1250N / DMW100 / AB / SV002603, DN600, PN10, | Trimestral
1463 | Válvula Descarga Bomba 3 A.refr | Agua de refrigeração | Sala de Bombas | Bom | Normal | SABIE | SHANGHAI KARON | FBGX / AB1250N / DMW100 / AB / SV002603, DN600, PN10, | Trimestral
1464 | Válvula Retenção Bomba 1 A.refr | Agua de refrigeração | Sala de Bombas | Bom | Normal | SABIE | SHANGHAI KARON | SDCV, DN500, PN10 | Trimestral
1465 | Válvula Retenção Bomba 2 A.refr | Agua de refrigeração | Sala de Bombas | Bom | Normal | SABIE | SHANGHAI KARON | SDCV, DN500, PN10 | Trimestral
1466 | Válvula Retenção Bomba 3 A.refr | Agua de refrigeração | Sala de Bombas | Bom | Normal | SABIE | SHANGHAI KARON | SDCV, DN500, PN11 | Semestral
1467 | Macromedidor A.refr | Agua de refrigeração | Sala de Bombas | Bom | Normal | SABIE | SIMENS | SITRANS FM MAG 6000, DN500, ± 0,2% ± 1 mm / s | Semestral
1468 | Quadros Eléctricos de Arranque A.refrigeracao | Agua de refrigeração | Sala de Bombas | Bom | Normal | SABIE | STAR | SD-KZG AC-380V | Trimestral
1469 | Bomba 1 A.Lavagem | Agua de lavagem | Sala de Bombas | Bom | Normal | SABIE | KSB / WEG | SPN 400-630A / W22 H = 12m, Q = 1650m3 / h, P = 75kw, 585 rpm, | Mensal
1470 | Bomba 2 A.Lavagem | Agua de lavagem | Sala de Bombas | Bom | Normal | SABIE | KSB / WEG | SPN 400-630A / W22 H = 12m, Q = 1650m3 / h, P = 75kw, 585 rpm, | Mensal
1471 | Motor bomba 1 A.Lavagem | Agua de lavagem | Sala de Bombas | Bom | Normal | SABIE | WEG | TE1BF0X0I, P=75KW, 591RPM | Mensal
1472 | Motor bomba 2 A.Lavagem | Agua de lavagem | Sala de Bombas | Bom | Normal | SABIE | WEG | TE1BF0X0I, P=75KW, 591RPM | Mensal
1473 | Válvula Sucção Bomba 1 A.Lavagem | Agua de lavagem | Sala de Bombas | Bom | Normal | SABIE | Karon | RVHX | Trimestral
1474 | Válvula Sucção Bomba 2 A.Lavagem | Agua de lavagem | Sala de Bombas | Bom | Normal | SABIE | Karon | RVHX | Trimestral
1475 | Válvula Descarga Bomba 1 A.Lavagem | Agua de lavagem | Sala de Bombas | Bom | Normal | SABIE | Karon | RVHX | Trimestral
1476 | Válvula Descarga Bomba 2 A.Lavagem | Agua de lavagem | Sala de Bombas | Bom | Normal | SABIE | Karon | RVHX | Trimestral
1477 | Válvula Retenção Bomba 1 A.Lavagem | Agua de lavagem | Sala de Bombas | Bom | Normal | SABIE | Karon | RVHX | Semestral
1478 | Válvula Retenção Bomba 2 A.Lavagem | Agua de lavagem | Sala de Bombas | Bom | Normal | SABIE | Karon | RVHX | Semestral
1479 | Macromedidor A.Lavagem | Agua de lavagem | Sala de Bombas | Bom | Normal | SABIE | SIMENS | SITRANS FM MAG 6000, DN500, ± 0,2% ± 1 mm / s | Semestral
1480 | Quadros Eléctricos de Arranque Bomba A.Lavagem | Agua de lavagem | Sala de Bombas | Bom | Normal | SABIE | STAR | SD-KZG AC-380V | Trimestral
1481 | Bomba 1 Diluição de Cal | Diluição da Cal | Sala de Bombas | Bom | Normal | SABIE | Shanghai East Pump | DFG50-125 (I) / 2, P = 3,0kw, H = 20m, Q = 25m3 / h, 2900 rpm, NPSH = 2,5m | Mensal
1482 | Bomba 2 Diluição de Cal | Diluição da Cal | Sala de Bombas | Bom | Normal | SABIE | Shanghai East Pump | DFG50-125 (I) / 2, P = 3,0kw, H = 20m, Q = 25m3 / h, 2900 rpm, NPSH = 2,5m | Mensal
1483 | Motor 1 Diluição de Cal | Diluição da Cal | Sala de Bombas | Bom | Normal | SABIE | Shanghai East Pump | YE2-110ML-2, P = 3,0kw, H = 20m, Q = 25m3 / h, 2900 rpm, NPSH = 2,5m | Mensal
1484 | Motor 2 Diluição de Cal | Diluição da Cal | Sala de Bombas | Bom | Normal | SABIE | Shanghai East Pump | YE2-110ML-2, P = 3,0kw, H = 20m, Q = 25m3 / h, 2900 rpm, NPSH = 2,5m | Mensal
1485 | Válvula Sucção bomba 1 Diluição de Cal | Diluição da Cal | Sala de Bombas | Bom | Normal | SABIE | Karon | RVHX | Trimestral
1486 | Válvula Sucção bomba 2 Diluição de Cal | Diluição da Cal | Sala de Bombas | Bom | Normal | SABIE | Karon | RVHX | Trimestral
1487 | Válvula Descarga bomba 1 Diluição de Cal | Diluição da Cal | Sala de Bombas | Bom | Normal | SABIE | Karon | RVHX | Trimestral
1488 | Válvula Descarga bomba 2 Diluição de Cal | Diluição da Cal | Sala de Bombas | Bom | Normal | SABIE | Karon | RVHX | Trimestral
1489 | Válvula Retenção bomba 1 Diluição de Cal | Diluição da Cal | Sala de Bombas | Bom | Normal | SABIE | Karon | RVHX | Trimestral
1490 | Válvula Retenção bomba 2 Diluição de Cal | Diluição da Cal | Sala de Bombas | Bom | Normal | SABIE | Karon | RVHX | Trimestral
1491 | Macromedidor bombas Diluição de Cal | Diluição da Cal | Sala de Bombas | Bom | Normal | SABIE | SIMENS | SITRANS FM MAG 6000, DN500, ± 0,2% ± 1 mm / s | Semestral
1492 | Quadros Eléctricos de Arranque bombas Diluição de Cal | Diluição da Cal | Sala de Bombas | Bom | Normal | SABIE | STAR | SD-KZG AC-380V | Trimestral
1493 | Bomba 1 Pré-Cloração | Pré-Cloração | Sala de Bombas | Bom | Normal | SABIE | Shanghai East Pump | DFG40-200 / 2, P = 4,0kw, H = 50m, Q = 6,3m3 / h, 2900 rpm, NPSH = 2,5m | Mensal
1494 | Bomba 2 Pré-Cloração | Pré-Cloração | Sala de Bombas | Bom | Normal | SABIE | Shanghai East Pump | DFG40-200 / 2, P = 4,0kw, H = 50m, Q = 6,3m3 / h, 2900 rpm, NPSH = 2,5m | Mensal
1495 | Motor 1 Pré-Cloração | Pré-Cloração | Sala de Bombas | Bom | Normal | SABIE | Shanghai East Pump | YE2-112M-2, P = 4,0kw, H = 50m, Q = 6,3m3 / h, 2900 rpm, NPSH = 2,5m | Mensal
1496 | Motor 2 Pré-Cloração | Pré-Cloração | Sala de Bombas | Bom | Normal | SABIE | Shanghai East Pump | YE2-112M-2, P = 4,0kw, H = 50m, Q = 6,3m3 / h, 2900 rpm, NPSH = 2,5m | Mensal
1497 | Válvula Sucção Bomba 1 Pré-Cloração | Pré-Cloração | Sala de Bombas | Bom | Normal | SABIE | Karon | RVHX | Trimestral
1498 | Válvula Sucção Bomba 2 Pré-Cloração | Pré-Cloração | Sala de Bombas | Bom | Normal | SABIE | Karon | RVHX | Trimestral
1499 | Válvula Descarga Bomba 1 Pré-Cloração | Pré-Cloração | Sala de Bombas | Bom | Normal | SABIE | Karon | RVHX | Trimestral
1500 | Válvula Descarga Bomba 2 Pré-Cloração | Pré-Cloração | Sala de Bombas | Bom | Normal | SABIE | Karon | RVHX | Trimestral
1501 | Válvula Retenção Bomba 1 Pré-Cloração | Pré-Cloração | Sala de Bombas | Bom | Normal | SABIE | Karon | RVHX | Trimestral
1502 | Válvula Retenção Bomba 2 Pré-Cloração | Pré-Cloração | Sala de Bombas | Bom | Normal | SABIE | Karon | RVHX | Trimestral
1503 | Quadros Eléctricos de Arranque Bomba2 Pré-Cloração | Pré-Cloração | Sala de Bombas | Bom | Normal | SABIE | STAR | SD-KZG AC-380V | Trimestral
1504 | Bomba 1 Pós-Cloração | Pós-Cloração | Sala de Bombas | Bom | Normal | SABIE | Shanghai East Pump | DFG40-200 / 2, P = 4,0kw, H = 50m, Q = 6,3m3 / h, 2900 rpm, NPSH = 2,5m | Mensal
1505 | Bomba 2 Pós-Cloração | Pós-Cloração | Sala de Bombas | Bom | Normal | SABIE | Shanghai East Pump | DFG40-200 / 2, P = 4,0kw, H = 50m, Q = 6,3m3 / h, 2900 rpm, NPSH = 2,5m | Mensal
1506 | Motor 1 Pós-Cloração | Pós-Cloração | Sala de Bombas | Bom | Normal | SABIE | Shanghai East Pump | YE2-112M-2, P = 4,0kw, H = 50m, Q = 6,3m3 / h, 2900 rpm, NPSH = 2,5m | Mensal
1507 | Motor 2 Pós-Cloração | Pós-Cloração | Sala de Bombas | Bom | Normal | SABIE | Shanghai East Pump | YE2-112M-2, P = 4,0kw, H = 50m, Q = 6,3m3 / h, 2900 rpm, NPSH = 2,5m | Mensal
1508 | Válvula Sucção Bomba 1 Pós-Cloração | Pós-Cloração | Sala de Bombas | Bom | Normal | SABIE | SHANGHAI KARON | FBGX, DN500, PN10 | Trimestral
1509 | Válvula Sucção Bomba 2 Pós-Cloração | Pós-Cloração | Sala de Bombas | Bom | Normal | SABIE | SHANGHAI KARON | FBGX, DN500, PN10 | Trimestral
1510 | Válvula Descarga Bomba 1 Pós-Cloração | Pós-Cloração | Sala de Bombas | Bom | Normal | SABIE | SHANGHAI KARON | FBGX / AB1250N / DMW100 / AB / SV002603, DN600, PN10, | Trimestral
1511 | Válvula Descarga Bomba 2 Pós-Cloração | Pós-Cloração | Sala de Bombas | Bom | Normal | SABIE | SHANGHAI KARON | FBGX / AB1250N / DMW100 / AB / SV002603, DN600, PN10, | Trimestral
1512 | Válvula Retenção Bomba 1 Pós-Cloração | Pós-Cloração | Sala de Bombas | Bom | Normal | SABIE | SHANGHAI KARON | SDCV, DN500, PN10 | Trimestral
1513 | Válvula Retenção Bomba 2 Pós-Cloração | Pós-Cloração | Sala de Bombas | Bom | Normal | SABIE | SHANGHAI KARON | SDCV, DN500, PN10 | Trimestral
1514 | Quadros Eléctricos de Arranque Bombas Pós-Cloração | Pós-Cloração | Sala de Bombas | Bom | Normal | SABIE | STAR | SD-KZG AC-380V | Trimestral
1515 | Ponte Rolante Sala de Bombas | Elevação de cargas | Sala de Bombas | Bom | Normal | SABIE | Henan Kuangshan | MD1 3t-12m | Semestral
1516 | Bomba de esgoto (sala bombas) | Esgoto | Sala de Bombas | Bom | Normal | SABIE | Shangai East Pump | Q11211 | Trimestral
1517 | Canalização Eléctrica sala bombas | Canalização Eléctrica | Sala de Bombas | Bom | Normal | SABIE | STAR | SD-KZG AC-380V | Trimestral
1518 | Iluminação sala bombas | Iluminação | Sala de Bombas | Bom | Normal | SABIE |  |  | Trimestral
1519 | Extrator sala bombas | Ventilação | Sala de Bombas | Bom | Normal | SABIE | SHANGHai INFINAIR | WEX-400D4-0.19, P=0.15kw | Trimestral
1520 | Actuador Pneumático 01 | Pneumático | Sala de Compressores e Supressores | Bom | Normal | SABIE | Autotech | GD360-707F10 | Trimestral
1521 | Actuador Pneumático 02 | Pneumático | Sala de Compressores e Supressores | Bom | Normal | SABIE | Autotech | GD360-707F11 | Trimestral
1522 | Canalização Eléctrica | Canalização Eléctrica | Sala de Compressores e Supressores | Bom | Normal | SABIE |  |  | Trimestral
1523 | Compressor 01 | Pneumático | Sala de Compressores e Supressores | Bom | Normal | SABIE | AIRBEAR | AS-7.5 | Mensal
1524 | Compressor 02 | Pneumático | Sala de Compressores e Supressores | Bom | Normal | SABIE | AIRBEAR | AS-7.6 | Mensal
1525 | Extrator | Ventilação | Sala de Compressores e Supressores | Bom | Normal | SABIE | SHANGHai INFINAIR | WEX-400D4-0.19, P=0.15kw | Trimestral
1526 | Motor Compressor 01 | Pneumático | Sala de Compressores e Supressores | Bom | Normal | SABIE | HONGKONG FENGGUANG | AS-7.5HB, P=5.5KW ,1200m3/h | Mensal
1527 | Motor Compressor 02 | Pneumático | Sala de Compressores e Supressores | Bom | Normal | SABIE | HONGKONG FENGGUANG | AS-7.5HB, P=5.5KW ,1200m3/h | Mensal
1528 | Motor Supressor 1 | Pneumático | Sala de Compressores e Supressores | Bom | Normal | SABIE | SHANDONG ZHANGQUIU | ZG-175 / RY J280S- 2Q=63.6m3/min - 60.3kw | Mensal
1529 | Motor Supressor 2 | Pneumático | Sala de Compressores e Supressores | Bom | Normal | SABIE | SHANDONG ZHANGQUIU | ZG-175 / RY J280S- 2Q=63.6m3/min - 60.3kw | Mensal
1530 | Quadros Eléctricos de Arranque | Pneumático | Sala de Compressores e Supressores | Bom | Normal | SABIE | STAR | SD-KZG AC-380V | Trimestral
1531 | Iluminação (sala compressores) | Pneumático | Sala de Compressores e Supressores | Bom | Normal | SABIE |  |  | Trimestral
1532 | Sistema pneumático (sala compressores) | Pneumático | Sala de Compressores e Supressores | Bom | Normal | SABIE |  |  | Trimestral
1533 | Supressor 01 | Pneumático | Sala de Compressores e Supressores | Bom | Normal | SABIE | Zhang Gu | ZG-175 | Mensal
1534 | Supressor 02 | Pneumático | Sala de Compressores e Supressores | Bom | Normal | SABIE | Zhang Gu | ZG-175 | Mensal
1535 | Válvula Descarga 01 | Pneumático | Sala de Compressores e Supressores | Bom | Normal | SABIE | Karon | FBEX | Trimestral
1536 | Válvula Descarga 02 | Pneumático | Sala de Compressores e Supressores | Bom | Normal | SABIE | Karon | FBEX | Trimestral
1537 | Ponte Rolante | Elevação de cargas | Sala de Compressores e Supressores | Bom | Normal | SABIE | Henan Kuangshan | LDA 3t-6m | Semestral
1538 | Quadros Eléctricos de Arranque (sala compressor ozono) | Pneumático | Sala de Ozono | Bom | Normal | SABIE | STAR | SD-KZG AC-380V | Trimestral
1539 | Sensor de Oxigénio 01 | Geração de Oxigénio | Sala de Ozono | Bom | Normal | SABIE |  |  | Trimestral
1540 | Quadro Eléctrico de Instrumentação (gerador oxigenio) | Geração de Oxigénio | Sala de Ozono | Bom | Normal | SABIE | WEDECO | MPLC | Trimestral
1541 | Secador de Ar(ozono) | Geração de Oxigénio | Sala de Ozono | Bom | Normal | SABIE | Hangzhou Haiwan | YWF40-400S, 220V/50Hz, 0.9A 1380rpm,3950m?/h | Trimestral
1542 | Sensor de Oxigénio | Geração de Oxigénio | Sala de Ozono | Bom | Normal | SABIE |  |  | Trimestral
1543 | Sistema pneumático | Geração de Oxigénio | Sala de Ozono | Bom | Normal | SABIE |  |  | Trimestral
1544 | Sistema Refrigeração de ar | Geração de Oxigénio | Sala de Ozono | Bom | Normal | SABIE | JUKE | KAL-25/10T | Trimestral
1545 | Actuador pneumático 1 do secador da Ar | Geração de Oxigénio | Sala de Ozono | Bom | Normal | SABIE | MD | MDND | Trimestral
1546 | Actuador pneumático 2 do secador da Ar | Geração de Oxigénio | Sala de Ozono | Bom | Normal | SABIE | MD | MDND | Trimestral
1547 | Actuador pneumático 3 do secador da Ar | Geração de Oxigénio | Sala de Ozono | Bom | Normal | SABIE | MD | MDND | Trimestral
1548 | Actuador pneumático 4 do secador da Ar | Geração de Oxigénio | Sala de Ozono | Bom | Normal | SABIE | MD | MDND | Trimestral
1549 | Válvula de Ar 1 do secador de Ar | Geração de Oxigénio | Sala de Ozono | Bom | Normal | SABIE |  |  | Trimestral
1550 | Válvula de Ar 2 do secador de Ar | Geração de Oxigénio | Sala de Ozono | Bom | Normal | SABIE |  |  | Trimestral
1551 | Válvula de Ar 3 do secador de Ar | Geração de Oxigénio | Sala de Ozono | Bom | Normal | SABIE |  |  | Trimestral
1552 | Válvula de Ar 4 do secador de Ar | Geração de Oxigénio | Sala de Ozono | Bom | Normal | SABIE |  |  | Trimestral
1553 | Actuador pneumático 1 da Linha 1 | Geração de Oxigénio | Sala de Ozono | Bom | Normal | SABIE | JUKE | 2003491 | Trimestral
1554 | Actuador pneumático 2 da Linha 1 | Geração de Oxigénio | Sala de Ozono | Bom | Normal | SABIE | JUKE | 2003491 | Trimestral
1555 | Actuador pneumático 3 da Linha 1 | Geração de Oxigénio | Sala de Ozono | Bom | Normal | SABIE | JUKE | 2003491 | Trimestral
1556 | Actuador pneumático 4 da Linha 1 | Geração de Oxigénio | Sala de Ozono | Bom | Normal | SABIE | JUKE | 2003491 | Trimestral
1557 | Actuador pneumático 5 da Linha 1 | Geração de Oxigénio | Sala de Ozono | Bom | Normal | SABIE | JUKE | 2003491 | Trimestral
1558 | Actuador pneumático 6 da Linha 1 | Geração de Oxigénio | Sala de Ozono | Bom | Normal | SABIE | JUKE | 2003491 | Trimestral
1559 | Actuador pneumático 7 da Linha 1 | Geração de Oxigénio | Sala de Ozono | Bom | Normal | SABIE | JUKE | 2003491 | Trimestral
1560 | Actuador pneumático 8 da Linha 1 | Geração de Oxigénio | Sala de Ozono | Bom | Normal | SABIE | JUKE | 2003491 | Trimestral
1561 | Válvula de Ar 1 da linha 1 | Geração de Oxigénio | Sala de Ozono | Bom | Normal | SABIE |  |  | Trimestral
1562 | Válvula de Ar 2 da linha 1 | Geração de Oxigénio | Sala de Ozono | Bom | Normal | SABIE |  |  | Trimestral
1563 | Válvula de Ar 3 da linha 1 | Geração de Oxigénio | Sala de Ozono | Bom | Normal | SABIE |  |  | Trimestral
1564 | Válvula de Ar 4 da linha 1 | Geração de Oxigénio | Sala de Ozono | Bom | Normal | SABIE |  |  | Trimestral
1565 | Válvula de Ar 5 da linha 1 | Geração de Oxigénio | Sala de Ozono | Bom | Normal | SABIE |  |  | Trimestral
1566 | Válvula de Ar 6 da linha 1 | Geração de Oxigénio | Sala de Ozono | Bom | Normal | SABIE |  |  | Trimestral
1567 | Válvula de Ar 7 da linha 1 | Geração de Oxigénio | Sala de Ozono | Bom | Normal | SABIE |  |  | Trimestral
1568 | Válvula de Ar 8 da linha 1 | Geração de Oxigénio | Sala de Ozono | Bom | Normal | SABIE |  |  | Trimestral
1569 | Actuador Pneumático 01 | Geração de Oxigénio | Sala de Ozono | Bom | Normal | SABIE | JUKE | 2003491 | Trimestral
1570 | Actuador Pneumático 02 | Geração de Oxigénio | Sala de Ozono | Bom | Normal | SABIE | JUKE | 2003491 | Trimestral
1571 | Actuador Pneumático 03 | Geração de Oxigénio | Sala de Ozono | Bom | Normal | SABIE | JUKE | 2003491 | Trimestral
1572 | Actuador Pneumático 04 | Geração de Oxigénio | Sala de Ozono | Bom | Normal | SABIE | JUKE | 2003491 | Trimestral
1573 | Actuador Pneumático 05 | Geração de Oxigénio | Sala de Ozono | Bom | Normal | SABIE | JUKE | 2003491 | Trimestral
1574 | Actuador Pneumático 06 | Geração de Oxigénio | Sala de Ozono | Bom | Normal | SABIE | JUKE | 2003491 | Trimestral
1575 | Actuador Pneumático 07 | Geração de Oxigénio | Sala de Ozono | Bom | Normal | SABIE | JUKE | 2003491 | Trimestral
1576 | Actuador Pneumático 08 | Geração de Oxigénio | Sala de Ozono | Bom | Normal | SABIE | JUKE | 2003491 | Trimestral
1577 | Válvula de Ar 1 da linha 2 | Geração de Oxigénio | Sala de Ozono | Bom | Normal | SABIE |  |  | Trimestral
1578 | Válvula de Ar 2 da linha 2 | Geração de Oxigénio | Sala de Ozono | Bom | Normal | SABIE |  |  | Trimestral
1579 | Válvula de Ar 3 da linha 2 | Geração de Oxigénio | Sala de Ozono | Bom | Normal | SABIE |  |  | Trimestral
1580 | Válvula de Ar 4 da linha 2 | Geração de Oxigénio | Sala de Ozono | Bom | Normal | SABIE |  |  | Trimestral
1581 | Válvula de Ar 5 da linha 2 | Geração de Oxigénio | Sala de Ozono | Bom | Normal | SABIE |  |  | Trimestral
1582 | Válvula de Ar 6 da linha 2 | Geração de Oxigénio | Sala de Ozono | Bom | Normal | SABIE |  |  | Trimestral
1583 | Válvula de Ar 7 da linha 2 | Geração de Oxigénio | Sala de Ozono | Bom | Normal | SABIE |  |  | Trimestral
1584 | Válvula de Ar 8 da linha 2 | Geração de Oxigénio | Sala de Ozono | Bom | Normal | SABIE |  |  | Trimestral
1585 | Sensor de Ozono 01 | Geração de Ozono | Sala de Ozono | Bom | Normal | SABIE |  |  | Trimestral
1586 | Sensor de Ozono 02 | Geração de Ozono | Sala de Ozono | Bom | Normal | SABIE |  |  | Trimestral
1587 | Analisador de Ozono 01 | Geração de Ozono | Sala de Ozono | Bom | Normal | SABIE | WEDECO | SMOevo 710, prd=7.5kg/hr | Trimestral
1588 | Analisador de Ozono 02 | Geração de Ozono | Sala de Ozono | Bom | Normal | SABIE | WEDECO | SMOevo 710, prd=7.5kg/hr | Trimestral
1589 | Macromedidor 01 | Geração de Ozono | Sala de Ozono | Bom | Normal | SABIE |  |  | Semestral
1590 | Macromedidor 02 | Geração de Ozono | Sala de Ozono | Bom | Normal | SABIE |  |  | Semestral
1591 | Quadro Eléctrico de Instrumentação | Geração de Ozono | Sala de Ozono | Bom | Normal | SABIE | WEDECO | MPLC, 380V, 50Hz, 10.7A | Trimestral
1592 | Quadro Eléctrico de Instrumentação | Geração de Ozono | Sala de Ozono | Bom | Normal | SABIE | WEDECO | MPLC, 380V, 50Hz, 10.7A | Trimestral
1593 | Motor 01 | Geração de Ozono | Sala de Ozono | Bom | Normal | SABIE | LOWARA | SWEA90S-2/B5, P=1,5kw 50Hz | Mensal
1594 | Motor 02 | Geração de Ozono | Sala de Ozono | Bom | Normal | SABIE | LOWARA | SWEA90S-2/B5, P=1,5kw 50Hz | Mensal
1595 | Bomba 01 | Geração de Ozono | Sala de Ozono | Bom | Normal | SABIE | Lowara | ESHS40-124/15/C25XSSA | Mensal
1596 | Bomba 02 | Geração de Ozono | Sala de Ozono | Bom | Normal | SABIE | Lowara | ESHS40-124/15/C25XSSA | Mensal
1597 | Iluminação | Geração de Ozono | Sala de Ozono | Bom | Normal | SABIE |  |  | Trimestral
1598 | Secador de Ar | Geração de Ozono | Sala de Ozono | Bom | Normal | SABIE | Hangzhou Haiwan | YWF40-400S, 220V/50Hz, 0.9A 1380rpm,3950m?/h | Trimestral
1599 | Extrator 01 | Geração de Ozono | Sala de Ozono | Bom | Normal | SABIE |  |  | Trimestral
1600 | Extrator 02 | Geração de Ozono | Sala de Ozono | Bom | Normal | SABIE |  |  | Trimestral
1601 | Extrator 03 | Geração de Ozono | Sala de Ozono | Bom | Normal | SABIE |  |  | Trimestral
1602 | Canalização Eléctrica | Geração de Ozono | Sala de Ozono | Bom | Normal | SABIE |  |  | Trimestral
1603 | Quadro Eléctrico de Instrumentação linha 1 | Geração de Ozono | Sala de Ozono | Bom | Normal | SABIE | WEDECO | MPLC, 380V, 50Hz, 10.7A | Trimestral
1604 | Quadro Eléctrico de Instrumentação linha 2 | Geração de Ozono | Sala de Ozono | Bom | Normal | SABIE | WEDECO | MPLC, 380V, 50Hz, 10.7A | Trimestral
1605 | Quadro de Baixa Tensão 01 | Geração de Ozono | Sala de Válvulas | Bom | Normal | SABIE | STAR | SD-KZG, AC 400V, 630 e 20A | Trimestral
1606 | Actuador Eléctrico da Cisterna 1 | Cisterna | Sala de Válvulas | Bom | Normal | SABIE | ROTORK | CENTRONIK | Trimestral
1607 | Actuador Eléctrico da Cisterna 2 | Cisterna | Sala de Válvulas | Bom | Normal | SABIE | ROTORK | CENTRONIK | Trimestral
1608 | Actuador Eléctrico da Cisterna 1 | Cisterna | Sala de Válvulas | Bom | Normal | SABIE | ROTORK | CENTRONIK | Trimestral
1609 | Actuador Eléctrico da Cisterna 2 | Cisterna | Sala de Válvulas | Bom | Normal | SABIE | ROTORK | CENTRONIK | Trimestral
1610 | Sensor Ultrassónico da Cisterna 1 | Cisterna | Sala de Válvulas | Bom | Normal | SABIE |  |  | Semestral
1611 | Sensor Ultrassónico da Cisterna 2 | Cisterna | Sala de Válvulas | Bom | Normal | SABIE |  |  | Semestral
1612 | Válvula Descarga da Cisterna 1 | Cisterna | Sala de Válvulas | Bom | Normal | SABIE | ROTORK | XW7R | Trimestral
1613 | Válvula Descarga da Cisterna 2 | Cisterna | Sala de Válvulas | Bom | Normal | SABIE | ROTORK | XW7R | Trimestral
1614 | Válvula de Entrada da Cisterna 1 | Cisterna | Sala de Válvulas | Bom | Normal | SABIE | WORM GEAR BOX | CK500 | Trimestral
1615 | Válvula de Entrada da Cisterna 2 | Cisterna | Sala de Válvulas | Bom | Normal | SABIE | WORM GEAR BOX | CK500 | Trimestral
1616 | Válvula de saida Cisterna 1 | Cisterna | Sala de Válvulas | Bom | Normal | SABIE | WORM GEAR BOX | CK500 | Trimestral
1617 | Válvula de saida da Cisterna 2 | Cisterna | Sala de Válvulas | Bom | Normal | SABIE | WORM GEAR BOX | CK500 | Trimestral
1618 | Ponte Rolante sala valvulas | Cisterna | Sala de Válvulas | Bom | Normal | SABIE | Henan Kuangshan | LDA 3t-9.8m, LDA 3t-9.8m, H = 10m | Semestral
1619 | Iluminação sala valvulas | Cisterna | Sala de Válvulas | Bom | Normal | SABIE |  |  | Trimestral
1620 | Canalização Eléctrica sala valvulas | Cisterna | Sala de Válvulas | Bom | Normal | SABIE | STAR | SD-PLC, AC-380V | Trimestral
1621 | Ponte Rolante | sala de cilindros de cloro | sala de cilindros de cloro | Bom | Normal | SABIE | Henan Kuangshan | LDA 5t-8m | Semestral
1622 | Analisador de cloro 01 | sala de cilindros de cloro | sala de cilindros de cloro | Bom | Crítico | SABIE |  |  | Semestral
1623 | Balança 01 | sala de cilindros de cloro | sala de cilindros de cloro | Bom | Crítico | SABIE |  |  | Semestral
1624 | Balança 02 | sala de cilindros de cloro | sala de cilindros de cloro | Bom | Crítico | SABIE |  |  | Semestral
1625 | Canalização Eléctrica | sala de cilindros de cloro | sala de cilindros de cloro | Bom | Normal | SABIE |  |  | Trimestral
1626 | Extrator 01 | sala de cilindros de cloro | sala de cilindros de cloro | Bom | Normal | SABIE | ZHEIJIANG KERUISI | YE2-112M-2, P=4Kw , 4000m3/h | Semestral
1627 | Extrator 02 | sala de cilindros de cloro | sala de cilindros de cloro | Bom | Normal | SABIE | ZHEIJIANG KERUISI | YE2-112M-2, P=4Kw , 4000m3/h | Semestral
1628 | Sensor de Cloro | sala de cilindros de cloro | sala de cilindros de cloro | Bom | Normal | SABIE |  |  | Trimestral
1629 | Sistema de Cloro 01 | sala de cilindros de cloro | sala de cilindros de cloro | Bom | Crítico | SABIE | DENORA | VR3000-C-WM-3-01, AS2000C, EJ17-C1-11-XX Cap 10kg , 5m3/h | Trimestral
1630 | Sistema de Cloro 02 | sala de cilindros de cloro | sala de cilindros de cloro | Bom | Crítico | SABIE | DENORA | VR3000-C-WM-3-01, AS2000C, EJ17-C1-11-XX Cap 10kg , 5m3/h | Trimestral
1631 | Iluminação | sala de cilindros de cloro | sala de cilindros de cloro | Bom | Normal | SABIE |  |  | Trimestral
1632 | Bomba 01 | Bombagem | Sistema da Ara Sul | Bom | Normal | SABIE | GRUNDFOS | Bg889125P11521 | Mensal
1633 | Bomba 02 | Bombagem | Sistema da Ara Sul | Bom | Normal | SABIE | GRUNDFOS | Bg889125P11521 | Mensal
1634 | Motor 01 | Bombagem | Sistema da Ara Sul | Bom | Normal | SABIE | SPACE HEATERS | P=48KW, 380V | Mensal
1635 | Motor 02 | Bombagem | Sistema da Ara Sul | Bom | Normal | SABIE | SPACE HEATERS | P=48KW, 380V | Mensal
1636 | Quadro Eléctrico de Instrumentação | Bombagem | Sistema da Ara Sul | Bom | Normal | SABIE | TRANSFER BOOSTER | 380V | Trimestral
1637 | Válvula Descarga Bomba 01 | Bombagem | Sistema da Ara Sul | Bom | Normal | SABIE | BMG | DN | Trimestral
1638 | Válvula Descarga Bomba 02 | Bombagem | Sistema da Ara Sul | Bom | Normal | SABIE | BMG | DN | Trimestral
1639 | Válvula Retenção Bomba 01 | Bombagem | Sistema da Ara Sul | Bom | Normal | SABIE | EPNS | DN | Trimestral
1640 | Válvula Retenção Bomba 02 | Bombagem | Sistema da Ara Sul | Bom | Normal | SABIE | EPNS | DN | Trimestral
1641 | Válvula Sucção Bomba 01 | Bombagem | Sistema da Ara Sul | Bom | Normal | SABIE | BMG | DN | Trimestral
1642 | Válvula Sucção Bomba 02 | Bombagem | Sistema da Ara Sul | Bom | Normal | SABIE | BMG | DN | Trimestral
1643 | Iluminação | Iluminação | Sistema da Ara Sul | Bom | Normal | SABIE |  |  | Trimestral
1644 | Quadro de Baixa Tensão | Canalização Eléctrica | Sistema da Ara Sul | Bom | Normal | SABIE | ACDC | 380V | Trimestral
1645 | Canalização Eléctrica | Canalização Eléctrica | Sistema da Ara Sul | Bom | Normal | SABIE |  |  | Trimestral
1646 | Bomba 01 | Sala de neutralização de cloro | Sala de neutralização de cloro | Bom | Normal | SABIE | Wen Zhou andeli | ADL403 | Mensal
1647 | Bomba 02 | Sala de neutralização de cloro | Sala de neutralização de cloro | Bom | Normal | SABIE | Wen Zhou andeli | ADL403 | Mensal
1648 | Motor 01 | Sala de neutralização de cloro | Sala de neutralização de cloro | Bom | Normal | SABIE | ZHOU ANDELI | ADL403, p=3kw , 2900rpm | Mensal
1649 | Motor 02 | Sala de neutralização de cloro | Sala de neutralização de cloro | Bom | Normal | SABIE | ZHOU ANDELI | ADL403, p=3kw , 2900rpm | Mensal
1650 | Motor do Supressor 1 | Sala de neutralização de cloro | Sala de neutralização de cloro | Bom | Normal | SABIE |  |  | Mensal
1651 | Motor do Supressor 2 | Sala de neutralização de cloro | Sala de neutralização de cloro | Bom | Normal | SABIE |  |  | Mensal
1652 | Quadro Eléctrico de Instrumentação | Sala de neutralização de cloro | Sala de neutralização de cloro | Bom | Normal | SABIE | STAR | SD-KZG, AC 400V, 160A | Trimestral
1653 | Supressor 01 | Sala de neutralização de cloro | Sala de neutralização de cloro | Bom | Normal | SABIE |  |  | Mensal
1654 | Supressor 02 | Sala de neutralização de cloro | Sala de neutralização de cloro | Bom | Normal | SABIE |  |  | Mensal
1655 | Válvula Descarga Bomba 01 | Sala de neutralização de cloro | Sala de neutralização de cloro | Bom | Normal | SABIE |  |  | Trimestral
1656 | Válvula Descarga Bomba 02 | Sala de neutralização de cloro | Sala de neutralização de cloro | Bom | Normal | SABIE |  |  | Trimestral
1657 | Válvula Retenção Bomba 01 | Sala de neutralização de cloro | Sala de neutralização de cloro | Bom | Normal | SABIE |  |  | Trimestral
1658 | Válvula Retenção Bomba 02 | Sala de neutralização de cloro | Sala de neutralização de cloro | Bom | Normal | SABIE |  |  | Trimestral
1659 | Válvula Sucção Bomba 01 | Sala de neutralização de cloro | Sala de neutralização de cloro | Bom | Normal | SABIE |  |  | Trimestral
1660 | Válvula Sucção Bomba 02 | Sala de neutralização de cloro | Sala de neutralização de cloro | Bom | Normal | SABIE |  |  | Trimestral
1661 | Canalização Eléctrica | Sala de neutralização de cloro | Sala de neutralização de cloro | Bom | Normal | SABIE |  |  | Trimestral
1662 | Iluminação | Sala de neutralização de cloro | Sala de neutralização de cloro | Bom | Normal | SABIE |  |  | Trimestral
1663 | Actuador Electrico 1 de agua de Servico | Saturador de Cal | Saturador de Cal | Bom | Normal | SABIE | JDP | AT-DA83, 2-8 Bar, -20?C a 80?C | Trimestral
1664 | Actuador Electrico 2 de agua de Servico | Saturador de Cal | Saturador de Cal | Bom | Normal | SABIE | JDP | AT-DA83, 2-8 Bar, -20?C a 80?C | Trimestral
1665 | Bomba 01 | Saturador de Cal | Saturador de Cal | Bom | Normal | SABIE | Shanghai Taifeng Pump | G40- 1 | Mensal
1666 | Bomba 02 | Saturador de Cal | Saturador de Cal | Bom | Normal | SABIE | Shanghai Taifeng Pump | G40- 1 | Mensal
1667 | Motor 01 | Saturador de Cal | Saturador de Cal | Bom | Normal | SABIE | Liuan Jiuhui | YE2-123M1-6, P=4kw, I=9.2A rpm960 | Mensal
1668 | Motor 02 | Saturador de Cal | Saturador de Cal | Bom | Normal | SABIE | Liuan Jiuhui | YE2-123M1-6, P=4kw, I=9.2A rpm960 | Mensal
1669 | Quadro Eléctrico de Instrumentação | Saturador de Cal | Saturador de Cal | Bom | Normal | SABIE | STAR | SD-KZG, AC 380V | Trimestral
1670 | Válvula Descarga Bomba 01 | Saturador de Cal | Saturador de Cal | Bom | Normal | SABIE | Karon | RVHX | Trimestral
1671 | Válvula Descarga Bomba 02 | Saturador de Cal | Saturador de Cal | Bom | Normal | SABIE | Karon | RVHX | Trimestral
1672 | Válvula Retenção Bomba 01 | Saturador de Cal | Saturador de Cal | Bom | Normal | SABIE | Karon | RVHX | Trimestral
1673 | Válvula Retenção Bomba 02 | Saturador de Cal | Saturador de Cal | Bom | Normal | SABIE | Karon | RVHX | Trimestral
1674 | Válvula Sucção Bomba 01 | Saturador de Cal | Saturador de Cal | Bom | Normal | SABIE | Karon | RVHX | Trimestral
1675 | Válvula Sucção Bomba 02 | Saturador de Cal | Saturador de Cal | Bom | Normal | SABIE | Karon | RVHX | Trimestral
1676 | Actuador Pneumático 01 | Saturador de Cal | Saturador de Cal | Bom | Normal | SABIE | ATUATECH | GD720-F10F12 | Trimestral
1677 | Actuador Pneumático 02 | Saturador de Cal | Saturador de Cal | Bom | Normal | SABIE | ATUATECH | GD720-F10F12 | Trimestral
1678 | Agitador | Saturador de Cal | Saturador de Cal | Bom | Normal | SABIE | Guomao | GRF37 | Trimestral
1679 | Canalização Eléctrica | Saturador de Cal | Saturador de Cal | Bom | Normal | SABIE |  |  | Trimestral
1680 | Macromedidor 01 | Saturador de Cal | Saturador de Cal | Bom | Normal | SABIE | SIEMENS | 7ME69201AA101AA0, 115-230V AC, 17VA | Semestral
1681 | Macromedidor 02 | Saturador de Cal | Saturador de Cal | Bom | Normal | SABIE | SIEMENS | 7ME69201AA101AA0, 115-230V AC, 17VA | Semestral
1682 | Motor do Agitador | Saturador de Cal | Saturador de Cal | Bom | Normal | SABIE | Guomao | YX3-802-4 | Trimestral
1683 | Iluminação | Saturador de Cal | Saturador de Cal | Bom | Normal | SABIE |  |  | Trimestral
1684 | Sistema pneumático | Saturador de Cal | Saturador de Cal | Bom | Normal | SABIE |  |  | Trimestral
1685 | Válvula | Saturador de Cal | Saturador de Cal | Bom | Normal | SABIE | UPVC | ZCF-25P, AC 220V | Trimestral
1686 | Bomba Parafuso 1 | Espessante de Gravidade | Espessante de Gravidade | Bom | Normal | SABIE | Shanghai Taifeng Pump | G85- 1 | Mensal
1687 | Bomba Parafuso 2 | Espessante de Gravidade | Espessante de Gravidade | Bom | Normal | SABIE | Shanghai Taifeng Pump | G85- 1 | Mensal
1688 | Motor 01 | Espessante de Gravidade | Espessante de Gravidade | Bom | Normal | SABIE | Liuan Jiuhui | YE2-200L-8, P=15kw, rpm730, 32.4A | Mensal
1689 | Motor 02 | Espessante de Gravidade | Espessante de Gravidade | Bom | Normal | SABIE | Liuan Jiuhui | YE2-200L-8, P=15kw, rpm730, 32.4A | Mensal
1690 | Quadro Eléctrico de Instrumentação | Espessante de Gravidade | Espessante de Gravidade | Bom | Normal | SABIE | STAR | SD-KZG AC-380V | Trimestral
1691 | Válvula Descarga bomba 1 | Espessante de Gravidade | Espessante de Gravidade | Bom | Normal | SABIE | Karon | RVHX | Trimestral
1692 | Válvula Descarga bomba 2 | Espessante de Gravidade | Espessante de Gravidade | Bom | Normal | SABIE | Karon | RVHX | Trimestral
1693 | Válvula Retenção bomba 1 | Espessante de Gravidade | Espessante de Gravidade | Bom | Normal | SABIE | Karon | SFCV, DN150, PN10 / 16 | Trimestral
1694 | Válvula Retenção bomba 2 | Espessante de Gravidade | Espessante de Gravidade | Bom | Normal | SABIE | Karon | SFCV, DN150, PN10 / 16 | Trimestral
1695 | Válvula Sucção bomba 1 | Espessante de Gravidade | Espessante de Gravidade | Bom | Normal | SABIE | Karon | RVHX | Trimestral
1696 | Válvula Sucção bomba 2 | Espessante de Gravidade | Espessante de Gravidade | Bom | Normal | SABIE | Karon | RVHX | Trimestral
1697 | Motor Raspador | Espessante de Gravidade | Espessante de Gravidade | Bom | Normal | SABIE |  |  | Mensal
1698 | Raspador | Espessante de Gravidade | Espessante de Gravidade | Bom | Normal | SABIE | Guomao | BLSD852 | Mensal
1699 | Bomba de oleo do raspador | Espessante de Gravidade | Espessante de Gravidade | Bom | Normal | SABIE |  |  | Trimestral
1700 | Actuador Eléctrico | Espessante de Gravidade | Espessante de Gravidade | Bom | Normal | SABIE | CHANGNENG | Q40-1WL/ZY, P=0.15kw,400V,0.37A | Trimestral
1701 | Canalização Eléctrica | Espessante de Gravidade | Espessante de Gravidade | Bom | Normal | SABIE |  |  | Trimestral
1702 | Iluminação | Espessante de Gravidade | Espessante de Gravidade | Bom | Normal | SABIE |  |  | Trimestral
1703 | Macromedidor | Espessante de Gravidade | Espessante de Gravidade | Bom | Normal | SABIE | SIEMENS | 7ME69201AA101AA0, 115-230 AC, 17VA | Semestral
1704 | Válvula | Espessante de Gravidade | Espessante de Gravidade | Bom | Normal | SABIE |  |  | Trimestral
1705 | Actuador Eléctrico 01 | Tanque de Contacto de Ozono | Tanque de Contacto de Ozono | Bom | Normal | SABIE | Rotork | Centronik - 400V, 3,5Kw | Trimestral
1706 | Actuador Eléctrico 02 | Tanque de Contacto de Ozono | Tanque de Contacto de Ozono | Bom | Normal | SABIE | Rotork | Centronik - 400V, 3,5Kw | Trimestral
1707 | Actuador Eléctrico 03 | Tanque de Contacto de Ozono | Tanque de Contacto de Ozono | Bom | Normal | SABIE | Rotork | Centronik - 400V, 3,5Kw | Trimestral
1708 | Actuador Eléctrico 04 | Tanque de Contacto de Ozono | Tanque de Contacto de Ozono | Bom | Normal | SABIE | Rotork | Centronik - 400V, 3,5Kw | Trimestral
1709 | Analisador de Ozono | Tanque de Contacto de Ozono | Tanque de Contacto de Ozono | Bom | Normal | SABIE | XYLEM | COD73 - 51-73Nm3/h | Trimestral
1710 | Comporta 01 | Tanque de Contacto de Ozono | Tanque de Contacto de Ozono | Bom | Normal | SABIE | Rotork | CK500 | Trimestral
1711 | Comporta 02 | Tanque de Contacto de Ozono | Tanque de Contacto de Ozono | Bom | Normal | SABIE | Rotork | CK500 | Trimestral
1712 | Comporta 03 | Tanque de Contacto de Ozono | Tanque de Contacto de Ozono | Bom | Normal | SABIE | Rotork | CK500 | Trimestral
1713 | Quadro Eléctrico de Instrumentação | Tanque de Contacto de Ozono | Tanque de Contacto de Ozono | Bom | Normal | SABIE | STAR | SD-KZG - AC 400V | Trimestral
1714 | Iluminação | Tanque de Contacto de Ozono | Tanque de Contacto de Ozono | Bom | Normal | SABIE |  |  | Trimestral
1715 | Válvula ByPass | Tanque de Contacto de Ozono | Tanque de Contacto de Ozono | Bom | Normal | SABIE | Karon | RVHX | Trimestral
1716 | Actuador Eléctrico | Caixa de Entrada | Caixa de Entrada | Bom | Normal | SABIE | Guomao | GRF67 | Trimestral
1717 | Analisador de Turvação | Caixa de Entrada | Caixa de Entrada | Bom | Normal | SABIE | HACH | SC1001 | Semestral
1718 | Sensor de Condutividade | Caixa de Entrada | Caixa de Entrada | Bom | Normal | SABIE |  |  | Semestral
1719 | Analisador de pH | Caixa de Entrada | Caixa de Entrada | Bom | Normal | SABIE | HACH | SC1000 | Semestral
1720 | Analisador de Turvação | Caixa de Entrada | Caixa de Entrada | Bom | Normal | SABIE |  |  | Semestral
1721 | Válvula 01 | Clarificador de Agua de Lavagem | Clarificador de Agua de Lavagem | Bom | Normal | SABIE | Karon | RVHX | Trimestral
1722 | Actuador Eléctrico | Clarificador de Agua de Lavagem | Clarificador de Agua de Lavagem | Bom | Normal | SABIE | WORM GEAR BOX | CK500 | Trimestral
1723 | Macromedidor | Clarificador de Agua de Lavagem | Clarificador de Agua de Lavagem | Bom | Normal | SABIE | SIMENS | SITRANS FM MAG 6000, DN500, ± 0,2% ± 1 mm / s | Semestral
1724 | Motor do Agitador | Clarificador de Agua de Lavagem | Clarificador de Agua de Lavagem | Bom | Normal | SABIE | XIN XIANG LIMING | YE280M1-4, P=0.55KW , 1390RPM | Mensal
1725 | Raspador | Clarificador de Agua de Lavagem | Clarificador de Agua de Lavagem | Bom | Normal | SABIE | Guomao | GSAT87AD4-21 | Trimestral
1726 | Válvula de entrada | Clarificador de Agua de Lavagem | Clarificador de Agua de Lavagem | Bom | Normal | SABIE | Karon | RVHX | Trimestral
1727 | Válvula de saida | Clarificador de Agua de Lavagem | Clarificador de Agua de Lavagem | Bom | Normal | SABIE | Karon | RVHX | Trimestral
1728 | Quadro Eléctrico de Instrumentação | Sala de Quadros - Bloco de Cloração | Sala de Quadros - Bloco de Cloração | Bom | Normal | SABIE | STAR | SD-KZG - AC 400V | Trimestral
1729 | Canalização Eléctricao | Sala de Quadros - Bloco de Cloração | Sala de Quadros - Bloco de Cloração | Bom | Normal | SABIE |  |  | Trimestral
1730 | Iluminação | Sala de Quadros - Bloco de Cloração | Sala de Quadros - Bloco de Cloração | Bom | Normal | SABIE |  |  | Trimestral
1731 | Válvula de Entrada 1 | Secagem de Lama A | Secagem de Lama A | Bom | Normal | SABIE |  |  | Trimestral
1732 | Válvula de Entrada 2 | Secagem de Lama A | Secagem de Lama A | Bom | Normal | SABIE |  |  | Trimestral
1733 | Válvula de Entrada 3 | Secagem de Lama A | Secagem de Lama A | Bom | Normal | SABIE |  |  | Trimestral
1734 | Válvula de Entrada 4 | Secagem de Lama A | Secagem de Lama A | Bom | Normal | SABIE |  |  | Trimestral
1735 | Válvula de Entrada 5 | Secagem de Lama A | Secagem de Lama A | Bom | Normal | SABIE |  |  | Trimestral
1736 | Válvula de Entrada 6 | Secagem de Lama A | Secagem de Lama A | Bom | Normal | SABIE |  |  | Trimestral
1737 | Válvula de Entrada 7 | Secagem de Lama A | Secagem de Lama A | Bom | Normal | SABIE |  |  | Trimestral
1738 | Válvula de Entrada 8 | Secagem de Lama A | Secagem de Lama A | Bom | Normal | SABIE |  |  | Trimestral
1739 | Válvula de Entrada 9 | Secagem de Lama A | Secagem de Lama A | Bom | Normal | SABIE |  |  | Trimestral
1740 | Válvula de Entrada 10 | Secagem de Lama A | Secagem de Lama A | Bom | Normal | SABIE |  |  | Trimestral
1741 | Válvula de Descarga 1 | Secagem de Lama A | Secagem de Lama A | Bom | Normal | SABIE |  |  | Trimestral
1742 | Válvula de Descarga 2 | Secagem de Lama A | Secagem de Lama A | Bom | Normal | SABIE |  |  | Trimestral
1743 | Válvula de Descarga 3 | Secagem de Lama A | Secagem de Lama A | Bom | Normal | SABIE |  |  | Trimestral
1744 | Válvula de Descarga 4 | Secagem de Lama A | Secagem de Lama A | Bom | Normal | SABIE |  |  | Trimestral
1745 | Válvula de Descarga 5 | Secagem de Lama A | Secagem de Lama A | Bom | Normal | SABIE |  |  | Trimestral
1746 | Válvula de Descarga 6 | Secagem de Lama A | Secagem de Lama A | Bom | Normal | SABIE |  |  | Trimestral
1747 | Válvula de Descarga 7 | Secagem de Lama A | Secagem de Lama A | Bom | Normal | SABIE |  |  | Trimestral
1748 | Válvula de Descarga 8 | Secagem de Lama A | Secagem de Lama A | Bom | Normal | SABIE |  |  | Trimestral
1749 | Válvula de Descarga 9 | Secagem de Lama A | Secagem de Lama A | Bom | Normal | SABIE |  |  | Trimestral
1750 | Válvula de Descarga 10 | Secagem de Lama A | Secagem de Lama A | Bom | Normal | SABIE |  |  | Trimestral
1751 | Válvula de Entrada 1 | Secagem de Lama B | Secagem de Lama B | Bom | Normal | SABIE |  |  | Trimestral
1752 | Válvula de Entrada 2 | Secagem de Lama B | Secagem de Lama B | Bom | Normal | SABIE |  |  | Trimestral
1753 | Válvula de Entrada 3 | Secagem de Lama B | Secagem de Lama B | Bom | Normal | SABIE |  |  | Trimestral
1754 | Válvula de Entrada 4 | Secagem de Lama B | Secagem de Lama B | Bom | Normal | SABIE |  |  | Trimestral
1755 | Válvula de Entrada 5 | Secagem de Lama B | Secagem de Lama B | Bom | Normal | SABIE |  |  | Trimestral
1756 | Válvula de Entrada 6 | Secagem de Lama B | Secagem de Lama B | Bom | Normal | SABIE |  |  | Trimestral
1757 | Válvula de Entrada 7 | Secagem de Lama B | Secagem de Lama B | Bom | Normal | SABIE |  |  | Trimestral
1758 | Válvula de Entrada 8 | Secagem de Lama B | Secagem de Lama B | Bom | Normal | SABIE |  |  | Trimestral
1759 | Válvula de Entrada 9 | Secagem de Lama B | Secagem de Lama B | Bom | Normal | SABIE |  |  | Trimestral
1760 | Válvula de Entrada 10 | Secagem de Lama B | Secagem de Lama B | Bom | Normal | SABIE |  |  | Trimestral
1761 | Válvula de Descarga 1 | Secagem de Lama B | Secagem de Lama B | Bom | Normal | SABIE |  |  | Trimestral
1762 | Válvula de Descarga 2 | Secagem de Lama B | Secagem de Lama B | Bom | Normal | SABIE |  |  | Trimestral
1763 | Válvula de Descarga 3 | Secagem de Lama B | Secagem de Lama B | Bom | Normal | SABIE |  |  | Trimestral
1764 | Válvula de Descarga 4 | Secagem de Lama B | Secagem de Lama B | Bom | Normal | SABIE |  |  | Trimestral
1765 | Válvula de Descarga 5 | Secagem de Lama B | Secagem de Lama B | Bom | Normal | SABIE |  |  | Trimestral
1766 | Válvula de Descarga 6 | Secagem de Lama B | Secagem de Lama B | Bom | Normal | SABIE |  |  | Trimestral
1767 | Válvula de Descarga 7 | Secagem de Lama B | Secagem de Lama B | Bom | Normal | SABIE |  |  | Trimestral
1768 | Válvula de Descarga 8 | Secagem de Lama B | Secagem de Lama B | Bom | Normal | SABIE |  |  | Trimestral
1769 | Válvula de Descarga 9 | Secagem de Lama B | Secagem de Lama B | Bom | Normal | SABIE |  |  | Trimestral
1770 | Válvula de Descarga 10 | Secagem de Lama B | Secagem de Lama B | Bom | Normal | SABIE |  |  | Trimestral
1771 | Analizador de concentracao de cloro | Sala de Clorinadores | Sala de Clorinadores | Bom | Normal | SABIE |  |  | Trimestral
1772 | Canalização Eléctrica | Sala de Clorinadores | Sala de Clorinadores | Bom | Normal | SABIE |  |  | Trimestral
1773 | Clorinador 1 da Pós-cloração | Sala de Clorinadores | Sala de Clorinadores | Bom | Crítico | SABIE |  |  | Trimestral
1774 | Clorinador 2 da Pós-cloração | Sala de Clorinadores | Sala de Clorinadores | Bom | Crítico | SABIE |  |  | Trimestral
1775 | Clorinador 1 da Pré-cloração | Sala de Clorinadores | Sala de Clorinadores | Bom | Crítico | SABIE |  |  | Trimestral
1776 | Clorinador 2 da Pré-cloração | Sala de Clorinadores | Sala de Clorinadores | Bom | Crítico | SABIE |  |  | Trimestral
1777 | Extrator | Sala de Clorinadores | Sala de Clorinadores | Bom | Normal | SABIE |  |  | Semestral
1778 | Sensor de Cloro | Sala de Clorinadores | Sala de Clorinadores | Bom | Normal | SABIE |  |  | Trimestral
1779 | Sistema de Cloro | Sala de Clorinadores | Sala de Clorinadores | Bom | Crítico | SABIE |  |  | Trimestral
1780 | Canalização Eléctrica | Subestação 2 | Subestação 2 | Bom | Normal | SABIE |  |  | Trimestral
1781 | Extrator | Subestação 2 | Subestação 2 | Bom | Normal | SABIE | SHANGHai INFINAIR | WEX-400D4-0.19, P=0.15kw | Trimestral
1782 | Gerador Eléctrica | Subestação 2 | Subestação 2 | Bom | Normal | SABIE | HUA DONG | HDC800-S, 800kva / 400V | Trimestral
1783 | Gerador Mecânica | Subestação 2 | Subestação 2 | Bom | Normal | SABIE | HUA DONG | HDC800-S, 800kva / 400V | Trimestral
1784 | Quadro de Baixa Tensão | Subestação 2 | Subestação 2 | Bom | Normal | SABIE | ROCKWILL | SM66-40.5 AC 33KV | Trimestral
1785 | Quadro de Media Tensão | Subestação 2 | Subestação 2 | Bom | Crítico | SABIE | STAR | SD-KZG AC 400V | Trimestral
1786 | Iluminação | Subestação 2 | Subestação 2 | Bom | Normal | SABIE |  |  | Trimestral
1787 | Banco de Capacitores do Transformador de 400KVA | Subestação 2 | Subestação 2 | Bom | Normal | SABIE |  |  | Trimestral
1788 | Banco de Capacitores do Transformador de 630KVA | Subestação 2 | Subestação 2 | Bom | Normal | SABIE |  |  | Trimestral
1789 | transformador 400KVA | Subestação 2 | Subestação 2 | Bom | Normal | SABIE | S11-400/33 | P=400KVA | Trimestral
1790 | transformador 630KVA | Subestação 2 | Subestação 2 | Bom | Normal | SABIE |  | P=630KVA | Trimestral
1791 | UPS | Subestação 2 | Subestação 2 | Bom | Normal | SABIE | SANTAK | 2000VA/1600W | Trimestral
1792 | Quadro de Baixa Tensão 1 | Canalização Eléctrica | Bloco Administrativo | Bom | Normal | SABIE |  |  | Trimestral
1793 | Quadro de Baixa Tensão 02 | Canalização Eléctrica | Bloco Administrativo | Bom | Normal | SABIE |  |  | Trimestral
1794 | Quadro de Baixa Tensão 03 | Canalização Eléctrica | Bloco Administrativo | Bom | Normal | SABIE |  |  | Trimestral
1795 | Quadro de Baixa Tensão 04 | Canalização Eléctrica | Bloco Administrativo | Bom | Normal | SABIE |  |  | Trimestral
1796 | Quadro de Baixa Tensão 05 | Canalização Eléctrica | Bloco Administrativo | Bom | Normal | SABIE |  |  | Trimestral
1797 | Quadro de Baixa Tensão 06 | Canalização Eléctrica | Bloco Administrativo | Bom | Normal | SABIE |  |  | Trimestral
1798 | Canalização Eléctrica | Canalização Eléctrica | Bloco Administrativo | Bom | Normal | SABIE |  |  | Trimestral
1799 | UPS | Canalização Eléctrica | Bloco Administrativo | Bom | Normal | SABIE |  |  | Trimestral
1800 | Iluminação | Canalização Eléctrica | Bloco Administrativo | Bom | Normal | SABIE |  |  | Trimestral
1801 | Quadro Eléctrico de Instrumentação | Canalização Eléctrica | Bloco Administrativo | Bom | Normal | SABIE |  |  | Trimestral
1802 | Compressor 01 | Ozono | sala de ozono | Bom | Normal | SABIE |  |  | Mensal
1803 | Compressor 02 | Ozono | Sala de ozono | Bom | Normal | SABIE |  |  | Mensal
1804 | Bomba 01 | Bombagem | Chamanculo | Operacional | Critico | CDs | EMICA |  | Mensal
1805 | Motor 01 | Bombagem | Chamanculo | Operacional | Critico | CDs | ECHTOP | Serial No:355Y0C0816-01;200kw, | Mensal
1806 | Quadros Eléctricos de Arranque 01 | Bombagem | Chamanculo | avariado | Critico | CDs |  |  | Trimestral
1807 | Válvula Sucção 01 | Bombagem | Chamanculo | Avariado | Critico | CDs |  |  | Trimestral
1808 | Válvula Descarga 01 | Bombagem | Chamanculo | Operacional | Critico | CDs |  |  | Trimestral
1809 | Bomba 02 | Bombagem | Chamanculo | Operacional | Critico | CDs | Grundfos | HS350-250-498/422 5/3-FA-BBVP | Mensal
1810 | Motor 02 | Bombagem | Chamanculo | Operacional | Critico | CDs | ABB | 400v; 50 Hz; 551 A; Kw 315; co | Mensal
1811 | Quadros Eléctricos de Arranque 02 | Bombagem | Chamanculo | Operacional | Normal | CDs |  |  | Trimestral
1812 | Válvula Sucção 02 | Bombagem | Chamanculo | Operacional | Normal | CDs |  |  | Trimestral
1813 | Válvula Descarga 02 | Bombagem | Chamanculo | Operacional | Redundância | CDs |  |  | Trimestral
1814 | Actuador Eléctrico 02 | Bombagem | Chamanculo | Operacional | Normal | CDs |  |  | Trimestral
1815 | Bomba 05 | Bombagem | Chamanculo | Operacional | Normal | CDs | Mather & Platt | type: 10J2MLMED.3670-GPM* h37 | Mensal
1816 | Motor 05 | Bombagem | Chamanculo | Bom | Normal | CDs | Mather & Platt | 846089/1; size: DA365LA; R/M: | Mensal
1817 | Quadros Eléctricos de Arranque 05 | Bombagem | Chamanculo | Operacional | Critico | CDs |  |  | Trimestral
1818 | Válvula Sucção 05 | Bombagem | Chamanculo | Operacional | Normal | CDs |  |  | Trimestral
1819 | Válvula Descarga 05 | Bombagem | Chamanculo | Operacional | Normal | CDs |  |  | Trimestral
1820 | Bomba 06 | Bombagem | Chamanculo | Operacional | Redundância | CDs | EMICA |  | Mensal
1821 | Motor 06 | Bombagem | Chamanculo | Operacional | Redundância | CDs | ECHTOP | Serial No:355Y0C0816-01;200kw, | Mensal
1822 | Quadros Eléctricos de Arranque 06 | Bombagem | Chamanculo | Operacional | Redundância | CDs |  |  | Trimestral
1823 | Válvula Sucção 06 | Bombagem | Chamanculo | Operacional | Redundância | CDs |  |  | Trimestral
1824 | Válvula Descarga 06 | Bombagem | Chamanculo | Operacional | Redundância | CDs |  |  | Trimestral
1825 | Bomba 07 | Bombagem | Chamanculo | Operacional | Redundância | CDs | EMICA |  | Mensal
1826 | Motor 07 | Bombagem | Chamanculo | Operacional | Normal | CDs | ECHTOP | Serial No:355Y0C0816-01;200kw, | Mensal
1827 | Quadros Eléctricos de Arranque 07 | Bombagem | Chamanculo | Operacional | Normal | CDs |  |  | Trimestral
1828 | Válvula Sucção 07 | Bombagem | Chamanculo | Operacional | Redundância | CDs |  |  | Trimestral
1829 | Válvula Descarga 07 | Bombagem | Chamanculo | Operacional | Normal | CDs |  |  | Trimestral
1830 | Bomba 08 | Bombagem | Chamanculo | Operacional | Normal | CDs | INKOA | INGERSOLL DRESSER Pumps* 72230 | Mensal
1831 | Motor 08 | Bombagem | Chamanculo | Operacional | Normal | CDs | ALSTOM | ALSTOM; type: F3PXA450L/6; N?: | Mensal
1832 | Quadros Eléctricos de Arranque 08 | Bombagem | Chamanculo | Operacional | Critico | CDs |  |  | Trimestral
1833 | Válvula Sucção 08 | Bombagem | Chamanculo | Operacional | Normal | CDs |  | Type: AD0063-2/80* Art: 2011/8 | Trimestral
1834 | Válvula Descarga 08 | Bombagem | Chamanculo | Operacional | Normal | CDs |  |  | Trimestral
1835 | Bomba 09 | Bombagem | Chamanculo | Operacional | Normal | CDs | GRUNDFOS | TP 300-670/4 A-F-B-DBUE* Model | Mensal
1836 | Motor 09 | Bombagem | Chamanculo | Operacional | Normal | CDs | SIEMENS | 220v-240v; 60 hz;3000?; D-904 | Mensal
1837 | Quadros Eléctricos de Arranque 09 | Bombagem | Chamanculo | Operacional | Normal | CDs |  |  | Trimestral
1838 | Válvula Sucção 09 | Bombagem | Chamanculo | Operacional | Normal | CDs |  | Type: SZ45T-16* ZAY882* T1ANSN | Trimestral
1839 | Válvula Descarga 09 | Bombagem | Chamanculo | Operacional | Normal | CDs |  | Type: 1024VB* Number Product: | Trimestral
1840 | Bomba 10 | Bombagem | Chamanculo | Operacional | Normal | CDs | GRUNDFOS | TP 300-670/4 A-F-B-DBUE* Model | Mensal
1841 | Motor 10 | Bombagem | Chamanculo | Operacional | Critico | CDs | SIEMENS | 220v-240v; 60 hz;3000?; D-904 | Mensal
1842 | Quadros Eléctricos de Arranque 10 | Bombagem | Chamanculo | Operacional | Normal | CDs |  |  | Trimestral
1843 | Válvula Sucção 10 | Bombagem | Chamanculo | Operacional | Normal | CDs |  | Type: 4024VB* Number Product: | Trimestral
1844 | Válvula Descarga 10 | Bombagem | Chamanculo | Operacional | Normal | CDs |  |  | Trimestral
1845 | Bomba 11 | Bombagem | Chamanculo | avariado | Normal | CDs | GRUNDFOS | TP 300-670/4 A-F-B-DBUE* Model | Mensal
1846 | Motor 11 | Bombagem | Chamanculo | Operacional | Normal | CDs | SIEMENS | 220v-240v; 60 hz;3000?; D-904 | Mensal
1847 | Quadros Eléctricos de Arranque 11 | Bombagem | Chamanculo | Operacional | Normal | CDs |  |  | Trimestral
1848 | Válvula Sucção 11 | Bombagem | Chamanculo | Operacional | Normal | CDs |  | Modelo: 034A3-160* Temperatur: | Trimestral
1849 | Válvula Descarga 11 | Bombagem | Chamanculo | Operacional | Normal | CDs |  | Type: BSZ45T-1* N?: ZAY879* Te | Trimestral
1850 | Ponte Rolante 01 | Elevação de cargas | Chamanculo | avariado | Normal | CDs |  |  | Semestral
1851 | Motor 02 | Dosagem de Cloro Granular | Chamanculo | Operacional | Critico | CDs |  |  | Mensal
1852 | Bomba 02 | Dosagem de Cloro Granular | Chamanculo | Operacional | Normal | CDs |  |  | Mensal
1853 | Motor 03 | Dosagem de Cloro Granular | Chamanculo | Operacional | Critico | CDs |  |  | Mensal
1854 | Bomba 03 | Dosagem de Cloro Granular | Chamanculo | Operacional | Normal | CDs |  |  | Mensal
1855 | Caixa de Engrenagem 01 | Dosagem de Cloro Granular | Chamanculo | Operacional | Normal | CDs | KEMIX | N°:L41440; MIXER SYSTENS ROTAT | Mensal
1856 | Motor 01 | Dosagem de Cloro Granular | Chamanculo | Operacional | Normal | CDs |  |  | Mensal
1857 | Caixa de Engrenagem 02 | Dosagem de Cloro Granular | Chamanculo | Operacional | Normal | CDs | KEMIX | N°:L41440; MIXER SYSTENS ROTAT | Mensal
1858 | Motor 02 | Dosagem de Cloro Granular | Chamanculo | Operacional | Normal | CDs |  |  | Mensal
1859 | Quadros Eléctricos de Arranque 01 | Dosagem de Cloro Granular | Chamanculo | Operacional | Normal | CDs |  |  | Trimestral
1860 | Choque Hidráulico 01 | Amortecedor de choque hidráulico | Chamanculo | Operacional | Normal | CDs | CHARLATT FAYAT GROUP | Serie:15000SV23* 0 a 40°C* PS | Mensal
1861 | Choque Hidráulico 02 | Amortecedor de choque hidráulico | Chamanculo | Operacional | Normal | CDs | CHARLATT FAYAT GROUP | 0 a 40?C* 15000 L* serie:1500 | Mensal
1862 | Choque Hidráulico 03 | Amortecedor de choque hidráulico | Chamanculo | Operacional | Normal | CDs | CHARLATT FAYAT GROUP | 1 a 40?C* 15000 L* serie:1500 | Mensal
1863 | Choque Hidráulico 04 | Amortecedor de choque hidráulico | Chamanculo | Operacional | Normal | CDs | CHARLATT FAYAT GROUP | 2 a 40?C* 15000 L* serie:1500 | Mensal
1864 | Choque Hidráulico 05 | Amortecedor de choque hidráulico | Chamanculo | Operacional | Normal | CDs | CHARLATT FAYAT GROUP | 3 a 40?C* 15000 L* serie:1500 | Mensal
1865 | Choque Hidráulico 06 | Amortecedor de choque hidráulico | Chamanculo | Operacional | Normal | CDs | CHARLATT FAYAT GROUP | 4 a 40?C* 15000 L* serie:1500 | Mensal
1866 | Compressor 01 | Amortecedor de choque hidráulico | Chamanculo | Operacional | Critico | CDs | CHARLATT FAYAT GROUP | 1983* Pressao de Servico 10kgs | Mensal
1867 | Iluminação 01 | Iluminação | Chamanculo | Operacional | Normal | CDs |  |  | Trimestral
1868 | Macromedidor 01 | Bombagem | Chamanculo | Operacional | Normal | CDs | SIEMENS | MAG 600; Code: 7ME6920CA10-1AA | Semestral
1869 | Macromedidor 02 | Bombagem | Chamanculo | Fora de servico | Normal | CDs | SIEMENS | MAG 600; Code: 7ME6920CA10-1AA | Semestral
1870 | Macromedidor 03 | Bombagem | Chamanculo | Fora de servico | Normal | CDs | SIEMENS | MAG 600; Code: 7ME6920CA10-1AA | Semestral
1871 | Macromedidor 04 | Bombagem | Chamanculo | Operacional | Normal | CDs | SIEMENS | MAG 600; Code: 7ME6920CA10-1AA | Semestral
1872 | Bomba 01 | Esgoto | Chamanculo | Operacional | Normal | CDs |  |  | Trimestral
1873 | Bomba 02 | Esgoto | Chamanculo | Operacional | Normal | CDs |  |  | Trimestral
1874 | Quadro de Media Tensão 01 | Sala de Quadros Eléctricos | Chamanculo | Operacional | Normal | CDs |  |  | Trimestral
1875 | Quadro de Media Tensão 02 | Sala de Quadros Eléctricos | Chamanculo | Operacional | Normal | CDs |  |  | Trimestral
1876 | Quadro de Media Tensão 03 | Sala de Quadros Eléctricos | Chamanculo | Operacional | Normal | CDs |  |  | Trimestral
1877 | Quadro de Media Tensão 04 | Sala de Quadros Eléctricos | Chamanculo | Operacional | Critico | CDs |  |  | Trimestral
1878 | Quadro de Media Tensão 05 | Sala de Quadros Eléctricos | Chamanculo | Operacional | Normal | CDs |  |  | Trimestral
1879 | Quadro de Media Tensão 06 | Sala de Quadros Eléctricos | Chamanculo | Operacional | Normal | CDs |  |  | Trimestral
1880 | Quadro de Media Tensão 07 | Quadros Eléctricos de Arranque | Chamanculo | Operacional | Normal | CDs |  |  | Trimestral
1881 | Quadro de Media Tensão 08 | Quadros Eléctricos de Arranque | Chamanculo | Operacional | Normal | CDs |  |  | Trimestral
1882 | Quadro de Baixa Tensão 01 | Iluminação | Chamanculo | Operacional | Normal | CDs |  |  | Trimestral
1883 | Quadro de Baixa Tensão 02 | Sala de Quadros Eléctricos | Chamanculo | Operacional | Normal | CDs |  |  | Trimestral
1884 | Quadro de Baixa Tensão 03 | Sala de Quadros Eléctricos | Chamanculo | Operacional | Normal | CDs |  |  | Trimestral
1885 | Quadro de Baixa Tensão 04 | Sala de Quadros Eléctricos | Chamanculo | Operacional | Normal | CDs |  |  | Trimestral
1886 | Quadro de Baixa Tensão 05 | Sala de Quadros Eléctricos | Chamanculo | Operacional | Normal | CDs |  |  | Trimestral
1887 | Canalização Eléctrica 01 | Canalização Eléctrica | Chamanculo | Operacional | Normal | CDs |  |  | Semestral
1888 | Transformador 01 | Subestação 1 | Chamanculo | Operacional | Normal | CDs |  |  | Trimestral
1889 | Transformador 02 | Subestação 1 | Chamanculo | Operacional | Normal | CDs |  |  | Trimestral
1890 | Transformador 03 | Subestação 1 | Chamanculo | Operacional | Normal | CDs |  |  | Trimestral
1891 | Transformador 04 | Subestação 1 | Chamanculo | Operacional | Normal | CDs |  |  | Trimestral
1892 | Transformador 05 | Subestação 1 | Chamanculo | Operacional | Normal | CDs |  |  | Trimestral
1893 | Bomba 01 | Bombagem | Alto Maé | Operacional | Critico | CDs | GRUNDFOS | NK150-400/394Y1FAE-SBQQE*Model | Mensal
1894 | Bomba 02 | Bombagem | Alto Maé | Operacional | Critico | CDs | GRUNDFOS | NK150-400/394Y1FAE-SBQQE*Model | Mensal
1895 | Bomba 03 | Bombagem | Alto Maé | Operacional | Redundancia | CDs | GRUNDFOS | NK150-400/394Y1FAE-SBQQE*Model | Mensal
1896 | Motor 01 | Bombagem | Alto Maé | Operacional | Critico | CDs | ABB | ABB*Close F* Nmax2600r/min*400 | Mensal
1897 | Motor 02 | Bombagem | Alto Maé | Operacional | Critico | CDs | ABB | ABB*Close F* Nmax2600r/min*400 | Mensal
1898 | Motor 03 | Bombagem | Alto Maé | Operacional | Redundancia | CDs | ABB | ABB*Close F* Nmax2600r/min*400 | Mensal
1899 | Actuador Eléctrico 01 | Bombagem | Alto Maé | Operacional | Critico | CDs | CV-R101 | Model:CV-R101*Year:2014*Sise:D | Trimestral
1900 | Actuador Eléctrico 02 | Bombagem | Alto Maé | Operacional | Critico | CDs | BTV | DF*Year:2014*Batch:SJ14164*Sis | Trimestral
1901 | Actuador Eléctrico 03 | Bombagem | Alto Maé | Operacional | Critico | CDs | BTV | DF*Year:2014*Batch:SJ14164*Sis | Trimestral
1902 | Válvula Sucção 01 | Bombagem | Alto Maé | Operacional | Critico | CDs | QUZ73X-1 | Year:2014*Batch no:SJ14164*Sis | Trimestral
1903 | Válvula Sucção 02 | Bombagem | Alto Maé | Operacional | Critico | CDs | QUZ73X-1 | Year:2014*Batch no:SJ14164*Sis | Trimestral
1904 | Válvula Sucção 03 | Bombagem | Alto Maé | Operacional | Critico | CDs | QUZ73X-1 | Year:2014*Batch no:SJ14164*Sis | Trimestral
1905 | Quadros Eléctricos de Arranque 01 | Bombagem | Alto Maé | Operacional | Critico | CDs | SD GCS | 380V*Number of Product:140 188 | Trimestral
1906 | Quadros Eléctricos de Arranque 02 | Bombagem | Alto Maé | Operacional | Critico | CDs | SD GCS | 380V*Number of Product:140 188 | Trimestral
1907 | Quadros Eléctricos de Arranque 03 | Bombagem | Alto Maé | Operacional | Redundancia | CDs | SD GCS | 380V*Number of Product:140 188 | Trimestral
1908 | Quadros Eléctricos de Arranque 02 | Bombagem | Alto Maé | Operacional | Normal | CDs |  |  | Trimestral
1909 | Iluminação 01 | Sala de Quadros Eléctricos | Alto Maé | Operacional | Critico | CDs |  |  | Trimestral
1910 | Quadro de Baixa Tensão 02 | Sala de Quadros Eléctricos | Alto Maé | Operacional | Normal | CDs |  |  | Trimestral
1911 | Quadro de Baixa Tensão 03 | Sala de Quadros Eléctricos | Alto Maé | Operacional | Normal | CDs |  |  | Trimestral
1912 | Quadro Eléctrico de Instrumentação 01 | Canalização Eléctrica | Alto Maé | Operacional | Normal | CDs |  |  | Trimestral
1913 | Ponte Rolante 01 | Bombagem | Alto Maé | Operacional | Normal | CDs |  |  | Semestral
1914 | Transformador 01 | Subestação 1 | Alto Maé | Operacional | Normal | CDs |  |  | Trimestral
1915 | Canalização Eléctrica 01 | Canalização Eléctrica | Alto Maé | Operacional | Normal | CDs |  |  | Semestral
1916 | Gerador Eléctrica 01 | Bombagem | Alto Maé | Operacional | Redundância | CDs |  |  | Trimestral
1917 | Macromedidor 01 | Bombagem | Alto Maé | Operacional | 0 | CDs |  |  | Semestral
1918 | Macromedidor 02 | Bombagem | Alto Maé | Operacional | Normal | CDs |  |  | Semestral
1919 | Macromedidor 03 | Bombagem | Alto Maé | Operacional | Normal | CDs |  |  | Semestral
1920 | Gerador Mecânica 01 | Bombagem | Alto Maé | Operacional | Redundância | CDs |  |  | Trimestral
1921 | Bomba 01 | Bombagem | Maxaquene | Operacional | Normal | CDs | WOTHINGTON SIMPSON | 275 Kw* size: 12 LN17.* . 1450 | Mensal
1922 | Motor 01 | Bombagem | Maxaquene | Operacional | Normal | CDs | GEC | 275 KW* 66A* 3000V* Rotacoes: | Mensal
1923 | Quadros Eléctricos de Arranque 01 | Bombagem | Maxaquene | Operacional | Normal | CDs | Sem Chapa de Caracteristicas. | Sem Chapa de Caracteristicas. | Trimestral
1924 | Válvula Sucção 01 | Bombagem | Maxaquene | Operacional | Normal | CDs | Tianjin Tanggu | Diametro : 400 mm* Fabricante: | Trimestral
1925 | Válvula Descarga 01 | Bombagem | Maxaquene | Operacional | Normal | CDs | Tianjin Tanggu | Diametro : 400 mm* Fabricante: | Trimestral
1926 | Bomba 02 | Bombagem | Maxaquene | Operacional | Normal | CDs | WOTHINGTON SIMPSON | 275 Kw* size: 12 LN17.* . 1450 | Mensal
1927 | Motor 02 | Bombagem | Maxaquene | Operacional | Normal | CDs | GEC | 275 KW* 66A* 3000V* Rotacoes: | Mensal
1928 | Quadros Eléctricos de Arranque 02 | Bombagem | Maxaquene | Operacional | Normal | CDs | Sem Chapa de Caracteristicas. | Sem Chapa de Caracteristicas. | Trimestral
1929 | Válvula Sucção 02 | Bombagem | Maxaquene | Operacional | Normal | CDs | Tianjin Tanggu | Diametro : 400 mm* Fabricante: | Trimestral
1930 | Válvula Descarga 02 | Bombagem | Maxaquene | Operacional | Normal | CDs | Tianjin Tanggu | Diametro : 400 mm* Fabricante: | Trimestral
1931 | Bomba 03 | Bombagem | Maxaquene | Operacional | Normal | CDs | WOTHINGTON SIMPSON | 275 Kw* size: 12 LN17.* . 1450 | Mensal
1932 | Motor 03 | Bombagem | Maxaquene | Operacional | Normal | CDs | GEC | 275 KW* 66A* 3000V* Rotacoes: | Mensal
1933 | Quadros Eléctricos de Arranque 03 | Bombagem | Maxaquene | Operacional | Normal | CDs | Sem Chapa de Caracteristicas. | Sem Chapa de Caracteristicas. | Trimestral
1934 | Válvula Sucção 03 | Bombagem | Maxaquene | Operacional | Normal | CDs | Tianjin Tanggu | Diametro : 400 mm* Fabricante: | Trimestral
1935 | Válvula Descarga 03 | Bombagem | Maxaquene | Operacional | Normal | CDs | Tianjin Tanggu | Diametro : 400 mm* Fabricante: | Trimestral
1936 | Quadro de Media Tensão 01 | Bombagem | Maxaquene | Operacional | Normal | CDs |  |  | Trimestral
1937 | Quadro de Media Tensão 02 | Bombagem | Maxaquene | Operacional | Normal | CDs |  |  | Trimestral
1938 | Quadro de Baixa Tensão 03 | Bombagem | Maxaquene | Operacional | Normal | CDs |  |  | Trimestral
1939 | Quadro de Baixa Tensão 04 | Bombagem | Maxaquene | Operacional | Normal | CDs |  |  | Trimestral
1940 | Quadro de Baixa Tensão 05 | Bombagem | Maxaquene | Operacional | Normal | CDs |  |  | Trimestral
1941 | Iluminação 06 | Bombagem | Maxaquene | Operacional | Normal | CDs |  |  | Trimestral
1942 | Canalização Eléctrica 01 | Canalização Eléctrica | Maxaquene | . | Normal | CDs |  |  | Semestral
1943 | Sensor 01 | Bombagem | Maxaquene | avariado | Normal | CDs |  |  | Semestral
1944 | Transformador 01 | Subestação 1 | Maxaquene | Operacional | Normal | CDs | Babcock | Babcock Transformers Limited, | Trimestral
1945 | Gerador Eléctrica 01 | Bombagem | Maxaquene | Operacional | Normal | CDs |  |  | Trimestral
1946 | Gerador Mecânica 02 | Bombagem | Maxaquene | Operacional | Normal | CDs |  |  | Trimestral
1947 | Macromedidor 01 | Bombagem | Maxaquene | Operacional | 0 | CDs |  |  | Semestral
1948 | Macromedidor 02 | Bombagem | Maxaquene | Operacional | Normal | CDs |  |  | Semestral
1949 | Macromedidor 03 | Bombagem | Maxaquene | Operacional | Normal | CDs |  |  | Semestral
1950 | Extrator 01 | Bombagem | Maxaquene | Operacional | Critico | CDs | Sem Chapa de Caracteristicas. | Sem Chapa de Caracteristicas. | Trimestral
1951 | Extrator 02 | Bombagem | Maxaquene | Operacional | Normal | CDs | Sem Chapa de Caracteristicas. | Sem Chapa de Caracteristicas. | Trimestral
1952 | Extrator 03 | Bombagem | Maxaquene | Operacional | Normal | CDs | Sem Chapa de Caracteristicas. | Sem Chapa de Caracteristicas. | Trimestral
1953 | Bomba 01 | Bombagem | Laulane | Operacional | Normal | CDs | TP 300 | TP 300-670/4 A-F-B-DBUE* Model | Mensal
1954 | Motor 01 | Bombagem | Laulane | Operacional | Normal | CDs | SIEMENS | 50 Hz* 3000 YA* cos?:0.8*; 14 | Mensal
1955 | Quadros Eléctricos de Arranque 01 | Bombagem | Laulane | Operacional | Normal | CDs |  |  | Trimestral
1956 | Válvula Sucção 01 | Bombagem | Laulane | Operacional | Normal | CDs |  |  | Trimestral
1957 | Válvula Descarga 01 | Bombagem | Laulane | Operacional | Normal | CDs |  |  | Trimestral
1958 | Bomba 02 | Bombagem | Laulane | Operacional | Normal | CDs | TP 300 | TP 300-670/4 A-F-B-DBUE* Model | Mensal
1959 | Motor 02 | Bombagem | Laulane | Operacional | Normal | CDs | SIEMENS | 50 Hz* 3000 YA* cos?:0.8*; 14 | Mensal
1960 | Quadros Eléctricos de Arranque 02 | Bombagem | Laulane | Operacional | Critico | CDs |  |  | Trimestral
1961 | Válvula Sucção 02 | Bombagem | Laulane | Operacional | Normal | CDs |  |  | Trimestral
1962 | Válvula Descarga 02 | Bombagem | Laulane | Operacional | Normal | CDs |  |  | Trimestral
1963 | Bomba 03 | Bombagem | Laulane | Operacional | Normal | CDs | TP 300 | TP 300-670/4 A-F-B-DBUE* Model | Mensal
1964 | Motor 03 | Bombagem | Laulane | Operacional | Normal | CDs | SIEMENS | 50 Hz* 3000 YA* cos?:0.8*; 14 | Mensal
1965 | Quadros Eléctricos de Arranque 03 | Bombagem | Laulane | Operacional | Normal | CDs |  |  | Trimestral
1966 | Válvula Sucção 03 | Bombagem | Laulane | Operacional | Normal | CDs |  |  | Trimestral
1967 | Válvula Descarga 03 | Bombagem | Laulane | Operacional | Normal | CDs |  |  | Trimestral
1968 | Bomba 04 | Bombagem | Laulane | Fora de servico | Normal | CDs |  |  | Mensal
1969 | Motor 04 | Bombagem | Laulane | Fora de servico | Normal | CDs |  |  | Mensal
1970 | Quadros Eléctricos de Arranque 04 | Bombagem | Laulane | Fora de servico | Normal | CDs |  |  | Trimestral
1971 | Válvula Sucção 04 | Bombagem | Laulane | Fora de servico | Normal | CDs |  |  | Trimestral
1972 | Válvula Descarga 04 | Bombagem | Laulane | Fora de servico | Normal | CDs |  |  | Trimestral
1973 | Quadro de Media Tensão 01 | Bombagem | Laulane | Operacional | Normal | CDs |  |  | Trimestral
1974 | Quadro de Media Tensão 02 | Bombagem | Laulane | Operacional | Normal | CDs |  |  | Trimestral
1975 | Quadro de Media Tensão 03 | Bombagem | Laulane | Operacional | Normal | CDs |  |  | Trimestral
1976 | Quadro de Media Tensão 04 | Bombagem | Laulane | Operacional | Normal | CDs |  |  | Trimestral
1977 | Quadro de Media Tensão 05 | Bombagem | Laulane | Operacional | Normal | CDs |  |  | Trimestral
1978 | Quadro de Media Tensão 06 | Bombagem | Laulane | Operacional | Normal | CDs |  |  | Trimestral
1979 | Quadro de Baixa Tensão 07 | Iluminação | Laulane | Operacional | Normal | CDs |  |  | Trimestral
1980 | Quadro de Baixa Tensão 08 | Bombagem | Laulane | Operacional | Normal | CDs |  |  | Trimestral
1981 | Ponte Rolante 09 | Elevação de cargas | Laulane | Operacional | Normal | CDs |  |  | Semestral
1982 | Quadro de Baixa Tensão 10 | Bombagem | Laulane | Operacional | Critico | CDs |  |  | Trimestral
1983 | Canalização Eléctrica 01 | Canalização Eléctrica | Laulane | Operacional | Normal | CDs |  |  | Semestral
1984 | Quadro de Baixa Tensão 01 | Iluminação | Laulane | Operacional | Normal | CDs |  |  | Trimestral
1985 | Transformador 01 | Subestação 1 | Laulane | Operacional | Normal | CDs |  |  | Trimestral
1986 | Macromedidor 01 | Bombagem | Laulane | Operacional | Redundância | CDs |  |  | Semestral
1987 | Macromedidor 02 | Bombagem | Laulane | Operacional | Normal | CDs |  |  | Semestral
1988 | Macromedidor 03 | Bombagem | Laulane | Operacional | Normal | CDs |  |  | Semestral
1989 | Motor 01 | Dosagem de Cloro Granular | Laulane | Operacional | Critico | CDs |  |  | Mensal
1990 | Bomba 01 | Dosagem de Cloro Granular | Laulane | Operacional | Normal | CDs |  |  | Mensal
1991 | Macromedidor 04 | Bombagem | Laulane | Operacional | Normal | CDs |  |  | Semestral
1992 | Caixa de Engrenagem 01 | Dosagem de Cloro Granular | Laulane | Operacional | Normal | CDs | KEMIX | N°:L41440; MIXER SYSTENS ROTAT | Mensal
1993 | Motor 01 | Dosagem de Cloro Granular | Laulane | Operacional | Normal | CDs |  |  | Mensal
1994 | Bomba 01 | Bombagem | Matola | Operacional | Normal | CDs |  |  | Mensal
1995 | Motor 01 | Bombagem | Matola | Operacional | Critico | CDs |  |  | Mensal
1996 | Quadros Eléctricos de Arranque 01 | Bombagem | Matola | Operacional | Normal | CDs |  |  | Trimestral
1997 | Válvula Sucção 01 | Bombagem | Matola | Operacional | Normal | CDs |  | DN350* PN25 | Trimestral
1998 | Válvula Descarga 01 | Bombagem | Matola | Operacional | Normal | CDs |  | DN350* PN26 | Trimestral
1999 | Bomba 02 | Bombagem | Matola | Operacional | Normal | CDs |  |  | Mensal
2000 | Motor 02 | Bombagem | Matola | Operacional | Normal | CDs |  |  | Mensal
2001 | Quadros Eléctricos de Arranque 02 | Bombagem | Matola | Operacional | Normal | CDs |  |  | Trimestral
2002 | Válvula Sucção 02 | Bombagem | Matola | Operacional | Critico | CDs |  | DN350* PN25 | Trimestral
2003 | Válvula Descarga 02 | Bombagem | Matola | Operacional | Normal | CDs |  | DN350* PN26 | Trimestral
2004 | Bomba 03 | Bombagem | Matola | Operacional | Normal | CDs | * Mather & Platt* | S/N: 220138707* Type:10/12ML | Mensal
2005 | Motor 03 | Bombagem | Matola | Operacional | Normal | CDs | *UNELEC* | 1180kg;Type NFV355M;Aquecedor | Mensal
2006 | Quadros Eléctricos de Arranque 03 | Bombagem | Matola | Operacional | Normal | CDs |  | PJ YELLAND ? CO PTY Lda. | Trimestral
2007 | Válvula Sucção 03 | Bombagem | Matola | Operacional | Normal | CDs |  | DN350* PN24 | Trimestral
2008 | Válvula Descarga 03 | Bombagem | Matola | Operacional | Normal | CDs |  | DN350* PN25 | Trimestral
2009 | Quadro de Media Tensão 01 | Bombagem | Matola | Operacional | Normal | CDs |  | DN350* PN26 | Trimestral
2010 | Quadro de Baixa Tensão 01 | Bombagem | Matola | Operacional | Normal | CDs |  |  | Trimestral
2011 | Iluminação 02 | Bombagem | Matola | Operacional | Normal | CDs |  |  | Trimestral
2012 | Macromedidor 01 | Bombagem | Matola | Operacional | Normal | CDs |  |  | Semestral
2013 | Macromedidor 02 | Bombagem | Matola | Operacional | Normal | CDs |  |  | Semestral
2014 | Macromedidor 03 | Bombagem | Matola | Operacional | Normal | CDs |  |  | Semestral
2015 | Transformador 01 | Subestação 1 | Matola | Operacional | Normal | CDs |  |  | Trimestral
2016 | Ponte Rolante 01 | Elevação de cargas | Matola | Operacional | Normal | CDs |  |  | Semestral
2017 | Canalização Eléctrica 01 | Canalização Eléctrica | Matola | Operacional | Normal | CDs |  |  | Semestral
2018 | Bomba 01 | Bombagem | Matola Rio | Operacional | Normal | CDs |  |  | Mensal
2019 | Motor 01 | Bombagem | Matola Rio | Operacional | Normal | CDs |  |  | Mensal
2020 | Quadros Eléctricos de Arranque 01 | Bombagem | Matola Rio | Operacional | Normal | CDs |  |  | Trimestral
2021 | Válvula Sucção 01 | Bombagem | Matola Rio | Operacional | Normal | CDs |  |  | Trimestral
2022 | Válvula Descarga 01 | Bombagem | Matola Rio | Operacional | Normal | CDs |  |  | Trimestral
2023 | Actuador Eléctrico 01 | Bombagem | Matola Rio | Fora de servico | Normal | CDs |  |  | Trimestral
2024 | Bomba 02 | Bombagem | Matola Rio | Operacional | Normal | CDs |  |  | Mensal
2025 | Motor 02 | Bombagem | Matola Rio | Operacional | Critico | CDs |  |  | Mensal
2026 | Quadros Eléctricos de Arranque 02 | Bombagem | Matola Rio | Operacional | Normal | CDs |  |  | Trimestral
2027 | Válvula Sucção 02 | Bombagem | Matola Rio | Operacional | Normal | CDs |  |  | Trimestral
2028 | Válvula Descarga 02 | Bombagem | Matola Rio | Operacional | Critico | CDs |  |  | Trimestral
2029 | Actuador Eléctrico 02 | Bombagem | Matola Rio | Fora de servico | Normal | CDs |  |  | Trimestral
2030 | Bomba 03 | Bombagem | Matola Rio | Operacional | Normal | CDs |  |  | Mensal
2031 | Motor 03 | Bombagem | Matola Rio | Operacional | Redundância | CDs |  |  | Mensal
2032 | Quadros Eléctricos de Arranque 03 | Bombagem | Matola Rio | Operacional | Normal | CDs |  |  | Trimestral
2033 | Válvula Sucção 03 | Bombagem | Matola Rio | Operacional | Normal | CDs |  |  | Trimestral
2034 | Válvula Descarga 03 | Bombagem | Matola Rio | Operacional | Critico | CDs |  |  | Trimestral
2035 | Bomba 04 | Bombagem | Matola Rio | Operacional | Normal | CDs |  |  | Mensal
2036 | Motor 04 | Bombagem | Matola Rio | Operacional | Redundância | CDs |  |  | Mensal
2037 | Quadros Eléctricos de Arranque 04 | Bombagem | Matola Rio | Operacional | Normal | CDs |  |  | Trimestral
2038 | Válvula Sucção 04 | Bombagem | Matola Rio | Operacional | Normal | CDs |  |  | Trimestral
2039 | Válvula Descarga 04 | Bombagem | Matola Rio | Operacional | Critico | CDs |  |  | Trimestral
2040 | Iluminação 05 | Bombagem | Matola Rio | Operacional | Normal | CDs |  |  | Trimestral
2041 | Canalização Eléctrica 01 | Canalização Eléctrica | Matola Rio | Operacional | Normal | CDs |  |  | Semestral
2042 | Macromedidor 01 | Bombagem | Matola Rio | Operacional | Normal | CDs |  |  | Semestral
2043 | Macromedidor 02 | Bombagem | Matola Rio | Operacional | Normal | CDs |  |  | Semestral
2044 | Quadro Eléctrico de Instrumentação 01 | Canalização Eléctrica | Matola Rio | Operacional | Critico | CDs |  |  | Trimestral
2045 | Transformador 01 | Subestação 1 | Matola Rio | Operacional | Normal | CDs |  |  | Trimestral
2046 | Ponte Rolante 01 | Elevação de cargas | Matola Rio | Operacional | Normal | CDs |  |  | Semestral
2047 | Bomba 01 | Bombagem | Boane | Operacional | Redundância | CDs | GRUNDFOS | Tipo: HS150-125-381/346.35/2-F | Mensal
2048 | Motor 01 | Bombagem | Boane | Operacional | Normal | CDs | CMG | Type:PPA225M60-4; 45Kw; S1;400 | Mensal
2049 | Quadros Eléctricos de Arranque 01 | Bombagem | Boane | Operacional | Normal | CDs | STAR | Model:3D-0CS* 07/2010* Product | Trimestral
2050 | Válvula Sucção 01 | Bombagem | Boane | Operacional | Critico | CDs |  |  | Trimestral
2051 | Válvula Descarga 01 | Bombagem | Boane | Operacional | Normal | CDs |  |  | Trimestral
2052 | Bomba 02 | Bombagem | Boane | Operacional | Normal | CDs | GRUNDFOS | Tipo: HS150-125-381/346.35/2-F | Mensal
2053 | Motor 02 | Bombagem | Boane | Operacional | Normal | CDs | CMG | Type:PPA225M60-4; 45Kw; S1;400 | Mensal
2054 | Quadros Eléctricos de Arranque 02 | Bombagem | Boane | Operacional | Redundância | CDs | STAR | Model:3D-0CS* 07/2010* Product | Trimestral
2055 | Válvula Sucção 02 | Bombagem | Boane | Operacional | Normal | CDs |  |  | Trimestral
2056 | Válvula Descarga 02 | Bombagem | Boane | Avariado | Normal | CDs |  |  | Trimestral
2057 | Bomba 03 | Bombagem | Boane | Operacional | Normal | CDs | GRUNDFOS | Tipo: HS150-125-381/346.35/2-F | Mensal
2058 | Motor 03 | Bombagem | Boane | Operacional | Redundância | CDs | CMG | Type:PPA225M60-4; 45Kw; S1;400 | Mensal
2059 | Quadros Eléctricos de Arranque 03 | Bombagem | Boane | Operacional | Normal | CDs | STAR | Model:3D-0CS* 07/2010* Product | Trimestral
2060 | Válvula Sucção 03 | Bombagem | Boane | Operacional | Normal | CDs |  |  | Trimestral
2061 | Válvula Descarga 03 | Bombagem | Boane | Operacional | Critico | CDs |  |  | Trimestral
2062 | Quadro de Baixa Tensão 01 | Bombagem | Boane | Operacional | Normal | CDs |  |  | Trimestral
2063 | Quadro de Baixa Tensão 02 | Bombagem | Boane | Operacional | Normal | CDs |  |  | Trimestral
2064 | Quadro de Baixa Tensão 03 | Bombagem | Boane | Operacional | Redundância | CDs |  |  | Trimestral
2065 | Quadro de Baixa Tensão 04 | Bombagem | Boane | Operacional | Normal | CDs |  |  | Trimestral
2066 | Gerador Eléctrica 01 | Bombagem | Boane | Operacional | Normal | CDs |  |  | Trimestral
2067 | Gerador Mecânica 01 | Bombagem | Boane | Operacional | Normal | CDs |  |  | Trimestral
2068 | Iluminação 01 | Iluminação | Boane | Operacional | Critico | CDs |  |  | Trimestral
2069 | Canalização Eléctrica 01 | Canalização Eléctrica | Boane | Operacional | Normal | CDs |  |  | Semestral
2070 | Quadro Eléctrico de Instrumentação 01 | Canalização Eléctrica | Boane | Operacional | Normal | CDs |  |  | Trimestral
2071 | Ponte Rolante 01 | Elevação de cargas | Boane | Operacional | Critico | CDs |  | 1.6 Ton*YB-160M/K. | Semestral
2072 | Macromedidor 01 | Bombagem | Boane | Operacional | Normal | CDs | KROHNE | IFC-100* SN:A1094402. GKL:6350 | Semestral
2073 | Macromedidor 02 | Bombagem | Boane | Operacional | Normal | CDs | KROHNE | IFC-100* SN:A1094402. GKL:6350 | Semestral
2074 | Transformador 01 | Subestação 1 | Boane | Operacional | Redundância | CDs |  |  | Trimestral
2075 | Bomba 01 | Bombagem | Intaka | Operacional | Critico | CDs |  |  | Mensal
2076 | Motor 01 | Bombagem | Intaka | Operacional | Normal | CDs |  |  | Mensal
2077 | Quadros Eléctricos de Arranque 01 | Bombagem | Intaka | Operacional | Normal | CDs |  |  | Trimestral
2078 | Válvula Sucção 01 | Bombagem | Intaka | Operacional | Normal | CDs |  |  | Trimestral
2079 | Actuador Eléctrico 01 | Bombagem | Intaka | Operacional | Normal | CDs |  |  | Trimestral
2080 | Bomba 02 | Bombagem | Intaka | Operacional | Normal | CDs |  |  | Mensal
2081 | Motor 02 | Bombagem | Intaka | Avariado | Normal | CDs |  |  | Mensal
2082 | Quadros Eléctricos de Arranque 02 | Bombagem | Intaka | Operacional | Normal | CDs |  |  | Trimestral
2083 | Válvula Sucção 02 | Bombagem | Intaka | Avariado | Normal | CDs |  |  | Trimestral
2084 | Actuador Eléctrico 02 | Bombagem | Intaka | Operacional | Normal | CDs |  |  | Trimestral
2085 | Bomba 03 | Bombagem | Intaka | Operacional | Normal | CDs |  |  | Mensal
2086 | Motor 03 | Bombagem | Intaka | Operacional | Critico | CDs |  |  | Mensal
2087 | Quadros Eléctricos de Arranque 03 | Bombagem | Intaka | Operacional | Normal | CDs |  |  | Trimestral
2088 | Válvula Sucção 03 | Bombagem | Intaka | Operacional | Normal | CDs |  |  | Trimestral
2089 | Actuador Eléctrico 03 | Bombagem | Intaka | Operacional | Normal | CDs |  |  | Trimestral
2090 | Bomba 01 | Dosagem de Cloro Granular | Intaka | Operacional | Normal | CDs |  |  | Mensal
2091 | Motor 01 | Dosagem de Cloro Granular | Intaka | Operacional | Critico | CDs |  |  | Mensal
2092 | Bomba 02 | Dosagem de Cloro Granular | Intaka | Operacional | Normal | CDs |  |  | Mensal
2093 | Motor 02 | Dosagem de Cloro Granular | Intaka | Operacional | Critico | CDs |  |  | Mensal
2094 | Motor 01 | Dosagem de Cloro Granular | Intaka | Operacional | Normal | CDs |  |  | Mensal
2095 | Motor 02 | Dosagem de Cloro Granular | Intaka | Operacional | Normal | CDs |  |  | Mensal
2096 | Quadros Eléctricos de Arranque 04 | Quadros Eléctricos de Arranque | Intaka | Operacional | Normal | CDs |  |  | Trimestral
2097 | Quadro de Baixa Tensão 01 | Canalização Eléctrica | Intaka | Operacional | Normal | CDs |  |  | Trimestral
2098 | Quadro de Baixa Tensão 02 | Canalização Eléctrica | Intaka | Operacional | Normal | CDs |  |  | Trimestral
2099 | Quadro de Baixa Tensão 03 | Canalização Eléctrica | Intaka | Operacional | Critico | CDs |  |  | Trimestral
2100 | Quadro de Baixa Tensão 04 | Canalização Eléctrica | Intaka | Operacional | Normal | CDs |  |  | Trimestral
2101 | Iluminação 01 | Iluminação | Intaka | Operacional | Normal | CDs |  |  | Trimestral
2102 | Canalização Eléctrica 01 | Canalização Eléctrica | Intaka | Operacional | Normal | CDs |  |  | Semestral
2103 | Quadro Eléctrico de Instrumentação 01 | Canalização Eléctrica | Intaka | Operacional | Normal | CDs |  |  | Trimestral
2104 | Macromedidor 01 | Bombagem | Intaka | Operacional | Normal | CDs |  |  | Semestral
2105 | Macromedidor 02 | Bombagem | Intaka | Operacional | Normal | CDs |  |  | Semestral
2106 | Ponte Rolante 01 | Elevação de cargas | Intaka | Operacional | Normal | CDs |  |  | Semestral
2107 | Transformador 05 | Subestação 1 | Intaka | Operacional | Normal | CDs |  |  | Trimestral
2108 | Bomba 01 | Bombagem | Tsalala | Operacional | Normal | CDs | GRUNDFOS | HS250-200-381/353 95/2FABBVP19 | Mensal
2109 | Motor 01 | Bombagem | Tsalala | Operacional | Critico | CDs | CMG | 3PH* Tipo:PPA280S80-4* 90Kw* S | Mensal
2110 | Quadros Eléctricos de Arranque 01 | Bombagem | Tsalala | Operacional | Normal | CDs | STAR | 380V* 800A* Modelo: SC-GCS* An | Trimestral
2111 | Válvula Sucção 01 | Bombagem | Tsalala | Operacional | Normal | CDs |  |  | Trimestral
2112 | Válvula Descarga 01 | Bombagem | Tsalala | Operacional | Normal | CDs |  |  | Trimestral
2113 | Bomba 02 | Bombagem | Tsalala | Operacional | Normal | CDs | GRUNDFOS | HS250-200-381/353-95/2FABBVP19 | Mensal
2114 | Motor 02 | Bombagem | Tsalala | Operacional | Normal | CDs | CMG | 3PH* Tipo:PPA280S80-4* 90Kw* S | Mensal
2115 | Quadros Eléctricos de Arranque 02 | Bombagem | Tsalala | Avariado | Normal | CDs | STAR | 380V* 800A* Modelo: SC-GCS* An | Trimestral
2116 | Válvula Sucção 02 | Bombagem | Tsalala | Operacional | Normal | CDs |  |  | Trimestral
2117 | Válvula Descarga 02 | Bombagem | Tsalala | Avariado | Normal | CDs |  |  | Trimestral
2118 | Bomba 03 | Bombagem | Tsalala | Operacional | Normal | CDs | GRUNDFOS | HS250-200-381/353 95/2FABBVP19 | Mensal
2119 | Motor 03 | Bombagem | Tsalala | Operacional | Normal | CDs | CMG | 3PH* Tipo:PPA280S80-4* 90Kw* S | Mensal
2120 | Quadros Eléctricos de Arranque 03 | Bombagem | Tsalala | Operacional | Critico | CDs | STAR | 380V* 800A* Modelo: SC-GCS* An | Trimestral
2121 | Válvula Sucção 03 | Bombagem | Tsalala | Operacional | Normal | CDs |  |  | Trimestral
2122 | Válvula Descarga 03 | Bombagem | Tsalala | Operacional | Normal | CDs |  |  | Trimestral
2123 | Bomba 01 | Dosagem de Cloro Granular | Tsalala | Operacional | Normal | CDs | GRUNDFOS | HS250-200-381/353 95/2FABBVP19 | Mensal
2124 | Motor 01 | Dosagem de Cloro Granular | Tsalala | Operacional | Critico | CDs |  |  | Mensal
2125 | Motor 01 | Dosagem de Cloro Granular | Tsalala | Operacional | Normal | CDs | CMG | Tipo:Y2100L2-4* S/N:10415* 3KW | Mensal
2126 | Caixa de Engrenagem 02 | Dosagem de Cloro Granular | Tsalala | Operacional | Normal | CDs | STAR | 3kw* 3PH* Y* 6.8A* 380V* Tipo: | Mensal
2127 | Quadros Eléctricos de Arranque 01 | Quadros Eléctricos de Arranque | Tsalala | Operacional | Normal | CDs | Schneider Electric |  | Trimestral
2128 | Quadro de Baixa Tensão 01 | Sala de Quadros Eléctricos | Tsalala | Operacional | Normal | CDs |  |  | Trimestral
2129 | Quadro de Baixa Tensão 02 | Sala de Quadros Eléctricos | Tsalala | Operacional | Normal | CDs |  |  | Trimestral
2130 | Quadro de Baixa Tensão 03 | Sala de Quadros Eléctricos | Tsalala | Operacional | Normal | CDs |  |  | Trimestral
2131 | Quadro de Baixa Tensão 04 | Sala de Quadros Eléctricos | Tsalala | Operacional | Normal | CDs |  |  | Trimestral
2132 | Iluminação 01 | Iluminação | Tsalala | Operacional | Normal | CDs |  |  | Trimestral
2133 | Macromedidor 01 | Bombagem | Tsalala | Operacional | Normal | CDs |  |  | Semestral
2134 | Macromedidor 02 | Bombagem | Tsalala | Operacional | Normal | CDs |  |  | Semestral
2135 | Canalização Eléctrica 01 | Canalização Eléctrica | Tsalala | Operacional | Normal | CDs |  |  | Semestral
2136 | Quadro Eléctrico de Instrumentação 01 | Canalização Eléctrica | Tsalala | Operacional | Normal | CDs | STAR | 380V* 800A* Modelo: SC-GCS* An | Trimestral
2137 | Ponte Rolante 01 | Bombagem | Tsalala | Operacional | Normal | CDs |  |  | Semestral
2138 | Transformador 01 | Subestação 1 | Tsalala | Operacional | Normal | CDs |  |  | Trimestral
2139 | Bomba 01 | Bombagem | Tsalala Transferência Coca-Cola | Operacional | Normal | CDs |  |  | Mensal
2140 | Motor 01 | Bombagem | Tsalala Transferência Coca-Cola | Operacional | Normal | CDs |  |  | Mensal
2141 | Quadros Eléctricos de Arranque 01 | Bombagem | Tsalala Transferência Coca-Cola | Operacional | Normal | CDs |  |  | Trimestral
2142 | Válvula Sucção 01 | Bombagem | Tsalala Transferência Coca-Cola | Operacional | Normal | CDs |  |  | Trimestral
2143 | Válvula Descarga 01 | Bombagem | Tsalala Transferência Coca-Cola | Operacional | Normal | CDs |  |  | Trimestral
2144 | Bomba 02 | Bombagem | Tsalala Transferência Coca-Cola | Operacional | Normal | CDs |  |  | Mensal
2145 | Motor 02 | Bombagem | Tsalala Transferência Coca-Cola | Operacional | Normal | CDs |  |  | Mensal
2146 | Quadros Eléctricos de Arranque 02 | Bombagem | Tsalala Transferência Coca-Cola | Operacional | Normal | CDs |  |  | Trimestral
2147 | Válvula Sucção 02 | Bombagem | Tsalala Transferência Coca-Cola | Operacional | Normal | CDs |  |  | Trimestral
2148 | Válvula Descarga 02 | Bombagem | Tsalala Transferência Coca-Cola | Operacional | Normal | CDs |  |  | Trimestral
2149 | Bomba 03 | Bombagem | Tsalala Transferência Coca-Cola | Fora de servico | Normal | CDs |  |  | Mensal
2150 | Motor 03 | Bombagem | Tsalala Transferência Coca-Cola | Fora de servico | Normal | CDs |  |  | Mensal
2151 | Quadros Eléctricos de Arranque 03 | Bombagem | Tsalala Transferência Coca-Cola | Fora de servico | Normal | CDs |  |  | Trimestral
2152 | Válvula Sucção 03 | Bombagem | Tsalala Transferência Coca-Cola | Fora de servico | Normal | CDs |  |  | Trimestral
2153 | Válvula Descarga 03 | Bombagem | Tsalala Transferência Coca-Cola | Fora de servico | Normal | CDs |  |  | Trimestral
2154 | Quadro de Baixa Tensão 08 | Sala de Quadros Eléctricos | Tsalala Transferência Coca-Cola | Operacional | Normal | CDs |  |  | Trimestral
2155 | Quadro de Baixa Tensão 02 | Sala de Quadros Eléctricos | Tsalala Transferência Coca-Cola | Operacional | Normal | CDs |  |  | Trimestral
2156 | Quadro de Baixa Tensão 03 | Sala de Quadros Eléctricos | Tsalala Transferência Coca-Cola | Operacional | Normal | CDs |  |  | Trimestral
2157 | Iluminação 01 | Iluminação | Tsalala Transferência Coca-Cola | Operacional | Normal | CDs |  |  | Trimestral
2158 | Transformador 02 | Subestação 1 | Tsalala Transferência Coca-Cola | Operacional | Normal | CDs |  |  | Trimestral
2159 | Bomba 01 | Bombagem | Machava | Operacional | Normal | CDs |  |  | Mensal
2160 | Motor 01 | Bombagem | Machava | Operacional | Normal | CDs |  |  | Mensal
2161 | Quadros Eléctricos de Arranque 01 | Bombagem | Machava | Operacional | Normal | CDs |  |  | Trimestral
2162 | Válvula Sucção 01 | Bombagem | Machava | Operacional | Normal | CDs |  |  | Trimestral
2163 | Válvula Descarga 01 | Bombagem | Machava | Operacional | Normal | CDs |  |  | Trimestral
2164 | Bomba 02 | Bombagem | Machava | Operacional | Normal | CDs |  |  | Mensal
2165 | Motor 02 | Bombagem | Machava | Operacional | Normal | CDs |  |  | Mensal
2166 | Quadros Eléctricos de Arranque 02 | Bombagem | Machava | Operacional | Normal | CDs |  |  | Trimestral
2167 | Válvula Sucção 02 | Bombagem | Machava | Operacional | Normal | CDs |  |  | Trimestral
2168 | Válvula Descarga 02 | Bombagem | Machava | Operacional | Normal | CDs |  |  | Trimestral
2169 | Bomba 03 | Bombagem | Machava | Operacional | Normal | CDs |  |  | Mensal
2170 | Motor 03 | Bombagem | Machava | Operacional | Normal | CDs |  |  | Mensal
2171 | Quadros Eléctricos de Arranque 03 | Bombagem | Machava | Operacional | Normal | CDs |  |  | Trimestral
2172 | Válvula Sucção 03 | Bombagem | Machava | Operacional | Normal | CDs |  |  | Trimestral
2173 | Válvula Descarga 03 | Bombagem | Machava | Operacional | Normal | CDs |  |  | Trimestral
2174 | Válvula 03 | Bombagem | Machava | Operacional | Normal | CDs |  |  | Trimestral
2175 | Bomba 04 | Bombagem | Machava | Operacional | Normal | CDs |  |  | Mensal
2176 | Motor 04 | Bombagem | Machava | Operacional | Normal | CDs |  |  | Mensal
2177 | Quadros Eléctricos de Arranque 04 | Bombagem | Machava | Operacional | Normal | CDs |  |  | Trimestral
2178 | Válvula Sucção 04 | Bombagem | Machava | Operacional | Normal | CDs |  |  | Trimestral
2179 | Válvula Descarga 04 | Bombagem | Machava | Operacional | Normal | CDs |  |  | Trimestral
2180 | Bomba 01 | Dosagem de Cloro Granular | Machava | avariado | Normal | CDs |  |  | Mensal
2181 | Motor 01 | Dosagem de Cloro Granular | Machava | Operacional | Critico | CDs |  |  | Mensal
2182 | Motor 01 | Dosagem de Cloro Granular | Machava | Operacional | Normal | CDs |  |  | Mensal
2183 | Caixa de Engrenagem 01 | Dosagem de Cloro Granular | Machava | Operacional | Normal | CDs |  |  | Mensal
2184 | Quadros Eléctricos de Arranque 01 | Sala de Quadros Eléctricos | Machava | Operacional | Normal | CDs |  |  | Trimestral
2185 | Quadro de Media Tensão 01 | Sala de Quadros Eléctricos | Machava | Operacional | Normal | CDs |  |  | Trimestral
2186 | Quadro de Baixa Tensão 02 | Sala de Quadros Eléctricos | Machava | Operacional | Critico | CDs |  |  | Trimestral
2187 | Quadro de Baixa Tensão 03 | Sala de Quadros Eléctricos | Machava |  | Normal | CDs |  |  | Trimestral
2188 | Iluminação 01 | Iluminação | Machava | Operacional | Normal | CDs |  |  | Trimestral
2189 | Canalização Eléctrica 01 | Canalização Eléctrica | Machava | Avariado | Normal | CDs |  |  | Semestral
2190 | Quadro Eléctrico de Instrumentação 01 | Sala de Quadros Eléctricos | Machava |  | Normal | CDs |  |  | Trimestral
2191 | Transformador 01 | Subestação 1 | Machava |  | Normal | CDs |  |  | Trimestral
2192 | Bomba 01 | Bombagem | Machava Transferência Tsalala | Operacional | Normal | CDs |  |  | Mensal
2193 | Motor 01 | Bombagem | Machava Transferência Tsalala | Operacional | Critico | CDs |  |  | Mensal
2194 | Quadros Eléctricos de Arranque 01 | Bombagem | Machava Transferência Tsalala |  | Normal | CDs |  |  | Trimestral
2195 | Válvula Sucção 01 | Bombagem | Machava Transferência Tsalala |  | Normal | CDs |  |  | Trimestral
2196 | Válvula Descarga 01 | Bombagem | Machava Transferência Tsalala | Operacional | Redundância | CDs |  |  | Trimestral
2197 | Bomba 02 | Bombagem | Machava Transferência Tsalala | Operacional | Normal | CDs |  |  | Mensal
2198 | Motor 02 | Bombagem | Machava Transferência Tsalala | Operacional | Normal | CDs |  |  | Mensal
2199 | Quadros Eléctricos de Arranque 02 | Bombagem | Machava Transferência Tsalala | Operacional | Normal | CDs |  |  | Trimestral
2200 | Válvula Sucção 02 | Bombagem | Machava Transferência Tsalala | Operacional | Normal | CDs |  |  | Semestral
2201 | Válvula Descarga 02 | Bombagem | Machava Transferência Tsalala | Operacional | Critico | CDs |  |  | Trimestral
2202 | Bomba 03 | Bombagem | Machava Transferência Tsalala | Operacional | Normal | CDs |  |  | Mensal
2203 | Motor 03 | Bombagem | Machava Transferência Tsalala | Operacional | Normal | CDs |  |  | Mensal
2204 | Quadros Eléctricos de Arranque 03 | Bombagem | Machava Transferência Tsalala | Operacional | Critico | CDs |  |  | Trimestral
2205 | Válvula Sucção 03 | Bombagem | Machava Transferência Tsalala | Operacional | Normal | CDs |  |  | Trimestral
2206 | Válvula Descarga 03 | Bombagem | Machava Transferência Tsalala | Operacional | Normal | CDs |  |  | Trimestral
2207 | Válvula 03 | Bombagem | Machava Transferência Tsalala | Operacional | Critico | CDs |  |  | Trimestral
2208 | Bomba 04 | Bombagem | Machava Transferência Tsalala | Operacional | Normal | CDs |  |  | Mensal
2209 | Motor 04 | Bombagem | Machava Transferência Tsalala | Operacional | Normal | CDs |  |  | Mensal
2210 | Quadros Eléctricos de Arranque 04 | Bombagem | Machava Transferência Tsalala | Operacional | Redundância | CDs |  |  | Trimestral
2211 | Válvula Sucção 04 | Bombagem | Machava Transferência Tsalala | Avariado | Normal | CDs |  |  | Trimestral
2212 | Válvula Descarga 04 | Bombagem | Machava Transferência Tsalala | Operacional | Normal | CDs |  |  | Trimestral
2213 | Quadro de Baixa Tensão 01 | Sala de Quadros Eléctricos | Machava Transferência Tsalala | Operacional | Normal | CDs |  |  | Trimestral
2214 | Quadro de Baixa Tensão 02 | Sala de Quadros Eléctricos | Machava Transferência Tsalala | Operacional | Normal | CDs |  |  | Trimestral
2215 | Quadro de Baixa Tensão 03 | Sala de Quadros Eléctricos | Machava Transferência Tsalala | Operacional | Normal | CDs |  |  | Trimestral
2216 | Quadro de Baixa Tensão 04 | Sala de Quadros Eléctricos | Machava Transferência Tsalala | Operacional | Normal | CDs |  |  | Trimestral
2217 | Transformador 01 | Subestação 1 | Machava Transferência Tsalala | Operacional | Normal | CDs |  |  | Trimestral
2218 | Quadro Eléctrico de Instrumentação 01 | Sala de Quadros Eléctricos | Machava Transferência Tsalala | Operacional | Normal | CDs |  |  | Trimestral
2219 | Bomba 01 | Bombagem | Vila-Olimpica | Operacional | Normal | CDs | CALPEDA | Modelo: MXV 80-4803 A* Qmin/ma | Mensal
2220 | Motor 01 | Bombagem | Vila-Olimpica | Operacional | Normal | CDs | SIEMENS | 52 Kg* IP55* cos?:0.89* rpm 29 | Mensal
2221 | Quadros Eléctricos de Arranque 01 | Bombagem | Vila-Olimpica | Operacional | Normal | CDs | CX Quadro | 48MD* 3r EXT* DNA: EN62208* I | Trimestral
2222 | Válvula Sucção 01 | Bombagem | Vila-Olimpica | Operacional | Normal | CDs |  | 1022* 311* PN16* Made In Italy | Trimestral
2223 | Válvula Descarga 01 | Bombagem | Vila-Olimpica | Operacional | Normal | CDs |  | 1022* 311* PN16* Made In Italy | Trimestral
2224 | Bomba 02 | Bombagem | Vila-Olimpica | Operacional | Normal | CDs | CALPEDA | Modelo: MXV 80-4803 A* Qmin/ma | Mensal
2225 | Motor 02 | Bombagem | Vila-Olimpica | Operacional | Normal | CDs | SIEMENS | 52 Kg* IP55* cos?:0.89* rpm 29 | Mensal
2226 | Quadros Eléctricos de Arranque 02 | Bombagem | Vila-Olimpica | Operacional | Normal | CDs |  |  | Trimestral
2227 | Válvula Sucção 02 | Bombagem | Vila-Olimpica | Operacional | Normal | CDs |  | 1022* 311* PN16* Made In Italy | Trimestral
2228 | Válvula Descarga 02 | Bombagem | Vila-Olimpica | Operacional | Normal | CDs |  | 1022* 311* PN16* Made In Italy | Trimestral
2229 | Bomba 03 | Bombagem | Vila-Olimpica | Operacional | Normal | CDs | CALPEDA | Modelo: MXV 80-4803 A* Qmin/ma | Mensal
2230 | Motor 03 | Bombagem | Vila-Olimpica | Operacional | Normal | CDs | SIEMENS | 52 Kg* IP55* cos?:0.89* rpm 29 | Mensal
2231 | Quadros Eléctricos de Arranque 03 | Bombagem | Vila-Olimpica | Operacional | Normal | CDs |  |  | Trimestral
2232 | Válvula Sucção 03 | Bombagem | Vila-Olimpica | Operacional | Normal | CDs |  | 1022* 311* PN16* Made In Italy | Trimestral
2233 | Válvula Descarga 03 | Bombagem | Vila-Olimpica | Operacional | Normal | CDs |  | 1022* 311* PN16* Made In Italy | Trimestral
2234 | Bomba 04 | Bombagem | Vila-Olimpica | Operacional | Critico | CDs | CALPEDA | Modelo: MXV 80-4803 A* Qmin/ma | Mensal
2235 | Motor 04 | Bombagem | Vila-Olimpica | Operacional | Normal | CDs | SIEMENS | 52 Kg* IP55* cos?:0.89* rpm 29 | Mensal
2236 | Quadros Eléctricos de Arranque 04 | Bombagem | Vila-Olimpica | Operacional | Normal | CDs |  |  | Trimestral
2237 | Válvula Sucção 04 | Bombagem | Vila-Olimpica | Operacional | Redundância | CDs |  |  | Trimestral
2238 | Válvula Descarga 05 | Bombagem | Vila-Olimpica | Operacional | Normal | CDs |  |  | Trimestral
2239 | Quadro de Baixa Tensão 01 | Bombagem | Vila-Olimpica | Operacional | Normal | CDs |  |  | Trimestral
2240 | Quadro de Baixa Tensão 02 | Bombagem | Vila-Olimpica | Operacional | Normal | CDs |  |  | Trimestral
2241 | Quadro de Baixa Tensão 03 | Bombagem | Vila-Olimpica | Operacional | Normal | CDs |  |  | Trimestral
2242 | Ponte Rolante 01 | Bombagem | Vila-Olimpica | Operacional | Normal | CDs |  |  | Semestral
2243 | Gerador Eléctrica 01 | Bombagem | Vila-Olimpica | Operacional | Normal | CDs |  |  | Trimestral
2244 | Gerador Mecânica 01 | Bombagem | Vila-Olimpica | Operacional | Normal | CDs |  |  | Trimestral
2245 | Quadro Eléctrico de Instrumentação 01 | Canalização Eléctrica | Vila-Olimpica | Operacional | Normal | CDs |  |  | Trimestral
2246 | Bomba 01 | Bombagem | Guava | Operacional | Normal | CDs | GRUNDFOS | P/N:99880138* SER#:10000003* T | Mensal
2247 | Motor 01 | Bombagem | Guava | Operacional | Normal | CDs | SIEMENS | OCV3315B* 1LE0003-3AB53-3AB4- | Mensal
2248 | Quadros Eléctricos de Arranque 01 | Bombagem | Guava | Operacional | Redundância | CDs |  |  | Trimestral
2249 | Válvula Sucção 01 | Bombagem | Guava | Operacional | Normal | CDs | Worm Gearbox | DN500*type:XW6-R4M*Serial No.: | Trimestral
2250 | Actuador Eléctrico 01 | Bombagem | Guava | Operacional | Normal | CDs | auma | AD00071-4-0.40*Art Nr:Z047.305 | Trimestral
2251 | Bomba 02 | Bombagem | Guava | Operacional | Normal | CDs | GRUNDFOS | P/N:99880138* SER#:10000003* T | Mensal
2252 | Motor 02 | Bombagem | Guava | Operacional | Normal | CDs | SIEMENS | OCV3315B* 1LE0003-3AB53-3AB4- | Mensal
2253 | Quadros Eléctricos de Arranque 02 | Bombagem | Guava | Operacional | Normal | CDs |  |  | Trimestral
2254 | Válvula Sucção 02 | Bombagem | Guava | Operacional | Normal | CDs | Worm Gearbox | DN500*type:XW6-R4M*Serial No.: | Trimestral
2255 | Actuador Eléctrico 02 | Bombagem | Guava | Operacional | Normal | CDs | auma | AD00071-4-0.40*Art Nr:Z047.305 | Trimestral
2256 | Bomba 03 | Bombagem | Guava | Operacional | Normal | CDs | GRUNDFOS | P/N:99880138* SER#:10000003* T | Mensal
2257 | Motor 03 | Bombagem | Guava | Operacional | Normal | CDs | SIEMENS | OCV3315B* 1LE0003-3AB53-3AB4- | Mensal
2258 | Quadros Eléctricos de Arranque 03 | Bombagem | Guava | Operacional | Normal | CDs |  |  | Trimestral
2259 | Válvula Sucção 03 | Bombagem | Guava | Operacional | Normal | CDs | Worm Gearbox | DN500*type:XW6-R4M*Serial No.: | Trimestral
2260 | Actuador Eléctrico 03 | Bombagem | Guava | Operacional | Normal | CDs | auma | AD00071-4-0.40*Art Nr:Z047.305 | Trimestral
2261 | Bomba 01 | Dosagem de Cloro Granular | Guava | Operacional | Normal | CDs | GRUNDFOS | DMX132-10 B-PVC/V/C-X-E1U3U3XE | Mensal
2262 | Bomba 02 | Dosagem de Cloro Granular | Guava | Operacional | Normal | CDs | GRUNDFOS | DMX132-10 B-PVC/V/C-X-E1U3U3XE | Mensal
2263 | Motor 01 | Dosagem de Cloro Granular | Guava | Operacional | Critico | CDs |  |  | Mensal
2264 | Motor 01 | Dosagem de Cloro Granular | Guava | Operacional | Normal | CDs | CMG | Tipo:Y2100L2-4* S/N:10415* 3KW | Mensal
2265 | Caixa de Engrenagem 01 | Dosagem de Cloro Granular | Guava | Operacional | Normal | CDs |  |  | Mensal
2266 | Motor 02 | Dosagem de Cloro Granular | Guava | Operacional | Critico | CDs |  |  | Mensal
2267 | Caixa de Engrenagem 02 | Dosagem de Cloro Granular | Guava | Operacional | Normal | CDs |  |  | Mensal
2268 | Quadros Eléctricos de Arranque 02 | Dosagem de Cloro Granular | Guava | Operacional | Normal | CDs |  |  | Trimestral
2269 | Quadro de Baixa Tensão 01 | Canalização Eléctrica | Guava | Operacional | Redundância | CDs |  | Model:SD-ZG*AC 400 V*400A*Nr:2 | Trimestral
2270 | Quadro de Baixa Tensão 02 | Canalização Eléctrica | Guava | Operacional | Normal | CDs |  | É caracterizado por: 3 contact | Trimestral
2271 | Iluminação 01 | Iluminação | Guava | Operacional | Normal | CDs |  | É caracterizado por: 3 contact | Trimestral
2272 | Iluminação 02 | Iluminação | Guava | Operacional | Normal | CDs |  | É caracterizado por: 3 contact | Trimestral
2273 | Canalização Eléctrica 01 | Canalização Eléctrica | Guava | Operacional | Normal | CDs |  |  | Semestral
2274 | Macromedidor 01 | Caixa de Entrada | Guava | Operacional | Normal | CDs |  |  | Semestral
2275 | Macromedidor 02 | Bombagem | Guava | Operacional | Normal | CDs |  |  | Semestral
2276 | Quadro Eléctrico de Instrumentação 01 | Canalização Eléctrica | Guava | Operacional | Normal | CDs |  |  | Trimestral
2277 | Ponte Rolante 01 | Bombagem | Guava | Operacional | Normal | CDs |  |  | Semestral
2278 | Transformador 01 | Subestação 1 | Guava | Operacional | Critico | CDs | ASTOR | 800KVA* type: TDT 800/33* Impe | Trimestral
2279 | Bomba 01 | Bombagem | Mathlemele | Operacional | Normal | CDs | GRUNDFOS | P/N:99880138* SER#:10000003* T | Mensal
2280 | Motor 01 | Bombagem | Mathlemele | Operacional | Normal | CDs | SIEMENS 3-Mot | OCV3315B* 1LE0003-3AB53-3AB4-Z | Mensal
2281 | Quadros Eléctricos de Arranque 01 | Bombagem | Mathlemele | Operacional | Normal | CDs |  |  | Trimestral
2282 | Válvula Sucção 01 | Bombagem | Mathlemele | Operacional | Normal | CDs | Worm Gearbox | DN500*type:XW6-R4M*Serial No.: | Trimestral
2283 | Actuador Eléctrico 01 | Bombagem | Mathlemele | Operacional | Normal | CDs | auma | AD00071-4-0.40*Art Nr:Z047.305 | Trimestral
2284 | Bomba 02 | Bombagem | Mathlemele | Operacional | Normal | CDs | GRUNDFOS | P/N:99880138* SER#:10000003* T | Mensal
2285 | Motor 02 | Bombagem | Mathlemele | Operacional | Normal | CDs | SIEMENS 3-Mot | OCV3315B* 1LE0003-3AB53-3AB4-Z | Mensal
2286 | Quadros Eléctricos de Arranque 02 | Bombagem | Mathlemele | Operacional | Normal | CDs |  |  | Mensal
2287 | Válvula Sucção 02 | Bombagem | Mathlemele | Operacional | Normal | CDs | Worm Gearbox | DN500*type:XW6-R4M*Serial No.: | Trimestral
2288 | Actuador Eléctrico 02 | Bombagem | Mathlemele | Operacional | Normal | CDs | auma | AD00071-4-0.40*Art Nr:Z047.305 | Trimestral
2289 | Bomba 03 | Bombagem | Mathlemele | Operacional | Normal | CDs | GRUNDFOS | P/N:99880138* SER#:10000003* T | Mensal
2290 | Motor 03 | Bombagem | Mathlemele | Operacional | Normal | CDs | SIEMENS 3-Mot | OCV3315B* 1LE0003-3AB53-3AB4-Z | Mensal
2291 | Quadros Eléctricos de Arranque 03 | Bombagem | Mathlemele | Operacional | Normal | CDs |  |  | Trimestral
2292 | Válvula Sucção 03 | Bombagem | Mathlemele | Operacional | Normal | CDs | Worm Gearbox | DN500*type:XW6-R4M*Serial No.: | Trimestral
2293 | Actuador Eléctrico 03 | Bombagem | Mathlemele | Operacional | Normal | CDs | auma | AD00071-4-0.40*Art Nr:Z047.305 | Trimestral
2294 | Bomba 04 | Bombagem | Mathlemele | Operacional | Normal | CDs | GRUNDFOS | P/N:99880138* SER#:10000003* T | Mensal
2295 | Motor 04 | Bombagem | Mathlemele | Operacional | Normal | CDs | SIEMENS 3-Mot | OCV3315B* 1LE0003-3AB53-3AB4-Z | Mensal
2296 | Quadros Eléctricos de Arranque 04 | Bombagem | Mathlemele | Operacional | Normal | CDs |  |  | Trimestral
2297 | Válvula Sucção 04 | Bombagem | Mathlemele | Operacional | Normal | CDs | Worm Gearbox | DN500*type:XW6-R4M*Serial No.: | Trimestral
2298 | Actuador Eléctrico 04 | Bombagem | Mathlemele | Operacional | Normal | CDs | auma | AD00071-4-0.40*Art Nr:Z047.305 | Trimestral
2299 | Bomba 01 | Dosagem de Cloro Granular | Mathlemele | Operacional | Normal | CDs | GRUNDFOS | DMX132-10 B-PVC/V/C-X-E1U3U3XE | Mensal
2300 | Motor 01 | Dosagem de Cloro Granular | Mathlemele | Operacional | Critico | CDs |  |  | Mensal
2301 | Motor 02 | Dosagem de Cloro Granular | Mathlemele | Operacional | Normal | CDs |  |  | Mensal
2302 | Bomba 02 | Dosagem de Cloro Granular | Mathlemele | Operacional | Normal | CDs | GRUNDFOS | DMX132-10 B-PVC/V/C-X-E1U3U3XE | Mensal
2303 | Caixa de Engrenagem 01 | Dosagem de Cloro Granular | Mathlemele | Operacional | Normal | CDs |  |  | Mensal
2304 | Caixa de Engrenagem 02 | Dosagem de Cloro Granular | Mathlemele | Operacional | Normal | CDs |  |  | Mensal
2305 | Quadros Eléctricos de Arranque 02 | Dosagem de Cloro Granular | Mathlemele | Operacional | Normal | CDs |  |  | Trimestral
2306 | Quadro de Baixa Tensão 01 | Canalização Eléctrica | Mathlemele | Operacional | Normal | CDs |  | Model:SD-ZG*AC 400 V*400A*Nr:2 | Trimestral
2307 | Canalização Eléctrica 01 | Canalização Eléctrica | Mathlemele | Operacional | Normal | CDs |  | É caracterizado por: 3 contact | Trimestral
2308 | Iluminação 01 | Iluminação | Mathlemele | Operacional | Normal | CDs |  | É caracterizado por: 3 contact | Trimestral
2309 | Iluminação 01 | Iluminação | Mathlemele | Operacional | Normal | CDs |  | É caracterizado por: 3 contact | Trimestral
2310 | Quadro Eléctrico de Instrumentação 01 | Canalização Eléctrica | Mathlemele | Operacional | Normal | CDs |  |  | Trimestral
2311 | Macromedidor 01 | Caixa de Entrada | Mathlemele | Operacional | Normal | CDs |  |  | Semestral
2312 | Macromedidor 01 | Bombagem | Mathlemele | Operacional | Normal | CDs |  |  | Semestral
2313 | Ponte Rolante 01 | Bombagem | Mathlemele | Operacional | Normal | CDs |  |  | Semestral
2314 | Transformador 01 | Subestação 1 | Mathlemele | Operacional | Critico | CDs |  | BUCHHOLZ RELAY* 1000KVA* type: | Trimestral
2315 | Bomba 03 | Bombagem | Katembe | Operacional | Critico | CDs | GRUNDFOS | A* Pn 97738410 FP110370002* 1 | Mensal
2316 | Motor 03 | Bombagem | Katembe | Operacional | Normal | CDs | GRUNDFOS | PPA180M48-4* 33,8/19,5A* 1465R | Mensal
2317 | Quadros Eléctricos de Arranque 03 | Bombagem | Katembe | Operacional | Normal | CDs | GEWISS | IP56* 6W44218 | Trimestral
2318 | Válvula Sucção 03 | Bombagem | Katembe | Operacional | Redundância | CDs | ERV | DN300* OLO520 | Trimestral
2319 | Válvula Descarga 03 | Bombagem | Katembe | Operacional | Normal | CDs | BLD-40B | AC220V* 50/60Hz* 0,54A* -30°C | Trimestral
2320 | Bomba 02 | Bombagem | Katembe | Operacional | Normal | CDs | GRUNDFOS | A* Pn 97738410 FP110370001* 1 | Mensal
2321 | Motor 02 | Bombagem | Katembe | Operacional | Critico | CDs | GRUNDFOS | PPA180M48-4* 33,8/19,5A* 1465R | Mensal
2322 | Quadros Eléctricos de Arranque 02 | Bombagem | Katembe | Operacional | Normal | CDs | GEWISS | IP56* 6W44218 | Trimestral
2323 | Válvula Sucção 02 | Bombagem | Katembe | Operacional | Normal | CDs | ERV | DN300* GGG50 | Trimestral
2324 | Válvula Descarga 02 | Bombagem | Katembe | Operacional | Normal | CDs | BLD-40B | AC220V* 50/60Hz* 0,54A* -30°C | Trimestral
2325 | Bomba 01 | Dosagem de Cloro Granular | Katembe | Operacional | Redundância | CDs | ALLDOS | DMX50-10B-PVC/V/G-X-G1B1B1F* | Mensal
2326 | Bomba 02 | Dosagem de Cloro Granular | Katembe | Operacional | Normal | CDs | ALLDOS | DMX50-10B-PVC/V/G-X-G1B1B1F* | Mensal
2327 | Caixa de Engrenagem 01 | Dosagem de Cloro Granular | Katembe | Operacional | Normal | CDs | HANTON MIXER | TH-415-J* 3Kw* Impeller speed | Mensal
2328 | Caixa de Engrenagem 02 | Dosagem de Cloro Granular | Katembe | Operacional | Normal | CDs | HANTON MIXER | TH-415-J* 3Kw* Impeller speed | Mensal
2329 | Quadros Eléctricos de Arranque 01 | Dosagem de Cloro Granular | Katembe | Operacional | Normal | CDs |  |  | Trimestral
2330 | Quadro de Baixa Tensão 01 | Canalização Eléctrica | Katembe | Operacional | Normal | CDs |  |  | Trimestral
2331 | Quadro de Baixa Tensão 02 | Canalização Eléctrica | Katembe | Operacional | Normal | CDs |  |  | Trimestral
2332 | Quadro de Baixa Tensão 01 | Bombagem | Katembe | Operacional | Critico | CDs |  |  | Trimestral
2333 | Quadro de Baixa Tensão 01 | Iluminação | Katembe | Operacional | Normal | CDs |  |  | Trimestral
2334 | Quadro de Baixa Tensão 01 | Iluminação | Katembe | Operacional | Normal | CDs |  |  | Trimestral
2335 | Canalização Eléctrica 01 | Canalização Eléctrica | Katembe | Operacional | Normal | CDs |  |  | Semestral
2336 | Quadro Eléctrico de Instrumentação 01 | Canalização Eléctrica | Katembe | Operacional | Normal | CDs |  |  | Trimestral
2337 | Macromedidor 01 | Bombagem | Katembe | Operacional | Normal | CDs | KROHNE | 4W* 12-24V DC* Tipo: 6P* IFC10 | Semestral
2338 | Macromedidor 02 | Bombagem | Katembe | Operacional | Normal | CDs | KROHNE | 4W* 12-24V DC* Tipo: 6P* IFC10 | Semestral
2339 | Ponte Rolante 01 | Elevação de cargas | Katembe | Operacional | Normal | CDs |  |  | Semestral
2340 | Transformador 01 | Subestação 1 | Katembe | Operacional | Normal | CDs | Telemecanique | 380/500V,F 50 Hz, I 3,6 A Entr | Trimestral
2341 | Componentes mecânicos 01 | Bombagem | Hulene | Operacional | Normal | CDs |  |  | Semestral
2342 | Quadros Eléctricos de Arranque 01 | Bombagem | Hulene | Operacional | Normal | CDs |  |  | Semestral
2343 | Iluminação 01 | Iluminação | Hulene | Operacional | Normal | CDs |  |  | Semestral
2344 | Canalização Eléctrica 01 | Canalização Eléctrica | Hulene | Operacional | Normal | CDs |  |  | Semestral
2345 | Componentes mecânicos 02 | Bombagem | Hulene | Operacional | Normal | CDs |  |  | Semestral
2346 | Quadros Eléctricos de Arranque 02 | Bombagem | Hulene | Operacional | Normal | CDs |  |  | Semestral
2347 | Iluminação 02 | Iluminação | Hulene | Operacional | Normal | CDs |  |  | Semestral
2348 | Canalização Eléctrica 02 | Canalização Eléctrica | Hulene | Operacional | Normal | CDs |  |  | Semestral
2349 | Bomba 01 | Bombagem | Radio Marconi | Operacional | Normal | CDs |  |  | Mensal
2350 | Motor 01 | Bombagem | Radio Marconi | Operacional | Normal | CDs |  |  | Mensal
2351 | Quadros Eléctricos de Arranque 01 | Bombagem | Radio Marconi | Operacional | Normal | CDs |  |  | Trimestral
2352 | Válvula Sucção 01 | Bombagem | Radio Marconi | Operacional | Normal | CDs |  |  | Trimestral
2353 | Válvula Descarga 01 | Bombagem | Radio Marconi | Operacional | Normal | CDs |  |  | Trimestral
2354 | Bomba 02 | Bombagem | Radio Marconi | Operacional | Normal | CDs |  |  | Mensal
2355 | Motor 02 | Bombagem | Radio Marconi | Operacional | Normal | CDs |  |  | Mensal
2356 | Quadros Eléctricos de Arranque 02 | Bombagem | Radio Marconi | Operacional | Normal | CDs |  |  | Trimestral
2357 | Válvula Sucção 02 | Bombagem | Radio Marconi | Operacional | Normal | CDs |  |  | Trimestral
2358 | Válvula Descarga 02 | Bombagem | Radio Marconi | Operacional | Normal | CDs |  |  | Trimestral
2359 | Iluminação 01 | Iluminação | Radio Marconi | Operacional | Normal | CDs |  |  | Trimestral
2360 | Canalização Eléctrica 01 | Canalização Eléctrica | Radio Marconi | Operacional | Normal | CDs |  |  | Semestral
2361 | Transformador 01 | Subestação 1 | Radio Marconi | Operacional | Normal | CDs |  |  | Trimestral
2362 | Bomba 01 | Bombagem | Maxaquene | Operacional | Normal | CDs |  |  | Semestral
2363 | Motor 01 | Bombagem | Maxaquene | Operacional | Normal | CDs |  |  | Semestral
2364 | Quadros Eléctricos de Arranque 01 | Bombagem | Maxaquene | Operacional | Normal | CDs |  |  | Semestral
2365 | Válvula Sucção 01 | Bombagem | Maxaquene | Operacional | Normal | CDs |  |  | Semestral
2366 | Válvula Descarga 01 | Bombagem | Maxaquene | Operacional | Normal | CDs |  |  | Semestral
2367 | Bomba 02 | Bombagem | Maxaquene | Operacional | Normal | CDs |  |  | Semestral
2368 | Motor 02 | Bombagem | Maxaquene | Operacional | Normal | CDs |  |  | Semestral
2369 | Quadros Eléctricos de Arranque 02 | Bombagem | Maxaquene | Operacional | Normal | CDs |  |  | Semestral
2370 | Válvula Sucção 02 | Bombagem | Maxaquene | Operacional | Normal | CDs |  |  | Semestral
2371 | Válvula Descarga 02 | Bombagem | Maxaquene | Operacional | Normal | CDs |  |  | Semestral
2372 | Iluminação 01 | Iluminação | Maxaquene | Operacional | Normal | CDs |  |  | Semestral
2373 | Canalização Eléctrica 01 | Canalização Eléctrica | Maxaquene | Operacional | Normal | CDs |  |  | Semestral
2374 | Transformador 01 | Subestação 1 | Maxaquene | Operacional | Normal | CDs |  |  | Semestral
2375 | Bomba 01 | Bombagem | Jonasse | Operacional | Normal | CDs |  |  | Mensal
2376 | Motor 01 | Bombagem | Jonasse | Operacional | Normal | CDs |  |  | Mensal
2377 | Quadros Eléctricos de Arranque 01 | Bombagem | Jonasse | Operacional | Normal | CDs |  |  | Trimestral
2378 | Válvula Sucção 01 | Bombagem | Jonasse | Operacional | Normal | CDs |  |  | Trimestral
2379 | Válvula Descarga 01 | Bombagem | Jonasse | Operacional | Normal | CDs |  |  | Trimestral
2380 | Bomba 02 | Bombagem | Jonasse | Operacional | Normal | CDs |  |  | Mensal
2381 | Motor 02 | Bombagem | Jonasse | Operacional | Normal | CDs |  |  | Mensal
2382 | Quadros Eléctricos de Arranque 02 | Bombagem | Jonasse | Operacional | Normal | CDs |  |  | Trimestral
2383 | Válvula Sucção 02 | Bombagem | Jonasse | Operacional | Normal | CDs |  |  | Trimestral
2384 | Válvula Descarga 02 | Bombagem | Jonasse | Operacional | Normal | CDs |  |  | Trimestral
2385 | Iluminação 01 | Iluminação | Jonasse | Operacional | Normal | CDs |  |  | Trimestral
2386 | Canalização Eléctrica 01 | Canalização Eléctrica | Jonasse | Operacional | Normal | CDs |  |  | Trimestral
2387 | Transformador 01 | Canalização Eléctrica | Jonasse | Operacional | Normal | CDs |  |  | Trimestral
2388 | Bomba 01 | Bombagem | Mussumbuluku | Operacional | Normal | CDs |  |  | Mensal
2389 | Motor 01 | Bombagem | Mussumbuluku | Operacional | Normal | CDs |  |  | Mensal
2390 | Quadros Eléctricos de Arranque 01 | Bombagem | Mussumbuluku | Operacional | Normal | CDs |  |  | Trimestral
2391 | Válvula Sucção 01 | Bombagem | Mussumbuluku | Operacional | Normal | CDs |  |  | Trimestral
2392 | Válvula Descarga 01 | Bombagem | Mussumbuluku | Operacional | Normal | CDs |  |  | Trimestral
2393 | Bomba 02 | Bombagem | Mussumbuluku | Operacional | Normal | CDs |  |  | Mensal
2394 | Motor 02 | Bombagem | Mussumbuluku | Operacional | Normal | CDs |  |  | Mensal
2395 | Quadros Eléctricos de Arranque 02 | Bombagem | Mussumbuluku | Operacional | Normal | CDs |  |  | Trimestral
2396 | Válvula Sucção 02 | Bombagem | Mussumbuluku | Operacional | Normal | CDs |  |  | Trimestral
2397 | Válvula Descarga 02 | Bombagem | Mussumbuluku | Operacional | Normal | CDs |  |  | Trimestral
2398 | Iluminação 01 | Iluminação | Mussumbuluku | Operacional | Normal | CDs |  |  | Trimestral
2399 | Canalização Eléctrica 01 | Canalização Eléctrica | Mussumbuluku | Operacional | Normal | CDs |  |  | Semestral
2400 | Transformador 01 | Canalização Eléctrica | Mussumbuluku | Operacional | Normal | CDs |  |  | Trimestral
2401 | Iluminação 01 | Iluminação | Campo de furos da vila olimpica | Operacional | Normal | CDs |  |  | Trimestral
2402 | Canalização Eléctrica 01 | Canalização Eléctrica | Campo de furos da vila olimpica | Operacional | Normal | CDs |  |  | Semestral
2403 | Componentes mecânicos 01 | Bombagem | Campo de furos da vila olimpica | Operacional | Normal | CDs |  |  | Mensal
2404 | Quadros Eléctricos de Arranque 01 | Quadros Eléctricos de Arranque | Campo de furos da vila olimpica | Operacional | Normal | CDs |  |  | Trimestral
2405 | Componentes mecânicos 02 | Bombagem | Campo de furos da vila olimpica | Operacional | Normal | CDs |  |  | Mensal
2406 | Quadros Eléctricos de Arranque 02 | Quadros Eléctricos de Arranque | Campo de furos da vila olimpica | Operacional | Normal | CDs |  |  | Trimestral
2407 | Componentes mecânicos 03 | Bombagem | Campo de furos da vila olimpica | Operacional | Normal | CDs |  |  | Mensal
2408 | Quadros Eléctricos de Arranque 03 | Quadros Eléctricos de Arranque | Campo de furos da vila olimpica | Operacional | Normal | CDs |  |  | Trimestral
2409 | Componentes mecânicos 04 | Bombagem | Campo de furos da vila olimpica | Operacional | Normal | CDs |  |  | Mensal
2410 | Quadros Eléctricos de Arranque 04 | Quadros Eléctricos de Arranque | Campo de furos da vila olimpica | Operacional | Normal | CDs |  |  | Trimestral
2411 | Componentes mecânicos 05 | Bombagem | Campo de furos da vila olimpica | Operacional | Normal | CDs |  |  | Mensal
2412 | Quadros Eléctricos de Arranque 05 | Quadros Eléctricos de Arranque | Campo de furos da vila olimpica | Operacional | Normal | CDs |  |  | Trimestral
2413 | Componentes mecânicos 06 | Bombagem | Campo de furos da vila olimpica | Operacional | Normal | CDs |  |  | Mensal
2414 | Quadros Eléctricos de Arranque 06 | Quadros Eléctricos de Arranque | Campo de furos da vila olimpica | Operacional | Normal | CDs |  |  | Trimestral
2415 | Componentes mecânicos 01 | Bombagem | Campo de furos de Katembe | Operacional | Normal | CDs |  |  | Mensal
2416 | Quadros Eléctricos de Arranque 01 | Quadros Eléctricos de Arranque | Campo de furos de Katembe | Operacional | Normal | CDs |  |  | Trimestral
2417 | Componentes mecânicos 02 | Bombagem | Campo de furos de Katembe | Operacional | Normal | CDs |  |  | Mensal
2418 | Quadros Eléctricos de Arranque 02 | Quadros Eléctricos de Arranque | Campo de furos de Katembe | Operacional | Normal | CDs |  |  | Trimestral
2419 | Componentes mecânicos 03 | Bombagem | Campo de furos de Katembe | Operacional | Normal | CDs |  |  | Mensal
2420 | Quadros Eléctricos de Arranque 03 | Quadros Eléctricos de Arranque | Campo de furos de Katembe | Operacional | Normal | CDs |  |  | Trimestral
2421 | Componentes mecânicos 04 | Bombagem | Campo de furos de Katembe | Operacional | Normal | CDs |  |  | Mensal
2422 | Quadros Eléctricos de Arranque 04 | Quadros Eléctricos de Arranque | Campo de furos de Katembe | Operacional | Normal | CDs |  |  | Trimestral
2423 | Componentes mecânicos 05 | Bombagem | Campo de furos de Katembe | Operacional | Normal | CDs |  |  | Mensal
2424 | Quadros Eléctricos de Arranque 05 | Quadros Eléctricos de Arranque | Campo de furos de Katembe | Operacional | Normal | CDs |  |  | Trimestral
2425 | Componentes mecânicos 06 | Bombagem | Campo de furos de Katembe | Operacional | Normal | CDs |  |  | Mensal
2426 | Quadros Eléctricos de Arranque 06 | Quadros Eléctricos de Arranque | Campo de furos de Katembe | Operacional | Normal | CDs |  |  | Trimestral
2427 | Componentes mecânicos 07 | Bombagem | Campo de furos de Katembe | Operacional | Normal | CDs |  |  | Mensal
2428 | Quadros Eléctricos de Arranque 07 | Quadros Eléctricos de Arranque | Campo de furos de Katembe | Operacional | Normal | CDs |  |  | Trimestral
2429 | Componentes mecânicos 08 | Bombagem | Campo de furos de Katembe | Operacional | Normal | CDs |  |  | Mensal
2430 | Quadros Eléctricos de Arranque 08 | Quadros Eléctricos de Arranque | Campo de furos de Katembe | Operacional | Normal | CDs |  |  | Trimestral
2431 | Componentes mecânicos 09 | Bombagem | Campo de furos de Katembe | Operacional | Normal | CDs |  |  | Mensal
2432 | Quadros Eléctricos de Arranque 09 | Quadros Eléctricos de Arranque | Campo de furos de Katembe | Operacional | Normal | CDs |  |  | Trimestral
2433 | Componentes mecânicos 10 | Bombagem | Campo de furos de Katembe | Operacional | Normal | CDs |  |  | Mensal
2434 | Quadros Eléctricos de Arranque 10 | Quadros Eléctricos de Arranque | Campo de furos de Katembe | Operacional | Normal | CDs |  |  | Trimestral
2435 | Componentes mecânicos 01 | Bombagem | Campo de furos de Intaka Sul | Operacional | Normal | CDs |  |  | Mensal
2436 | Quadros Eléctricos de Arranque 01 | Sala de Quadros Eléctricos | Campo de furos de Intaka Sul | Operacional | Normal | CDs |  |  | Trimestral
2437 | Iluminação 01 | Iluminação | Campo de furos de Intaka Sul | Operacional | Normal | CDs |  |  | Trimestral
2438 | Canalização Eléctrica 01 | Canalização Eléctrica | Campo de furos de Intaka Sul | Operacional | Normal | CDs |  |  | Semestral
2439 | Quadro Eléctrico de Instrumentação 01 | Canalização Eléctrica | Campo de furos de Intaka Sul | Operacional | Normal | CDs |  |  | Trimestral
2440 | Componentes mecânicos 02 | Bombagem | Campo de furos de Intaka Sul | Operacional | Normal | CDs |  |  | Mensal
2441 | Quadros Eléctricos de Arranque 02 | Sala de Quadros Eléctricos | Campo de furos de Intaka Sul | Operacional | Normal | CDs |  |  | Trimestral
2442 | Iluminação 02 | Iluminação | Campo de furos de Intaka Sul | Operacional | Normal | CDs |  |  | Trimestral
2443 | Canalização Eléctrica 02 | Canalização Eléctrica | Campo de furos de Intaka Sul | Operacional | Normal | CDs |  |  | Semestral
2444 | Componentes mecânicos 03 | Bombagem | Campo de furos de Intaka Sul | Operacional | Normal | CDs |  |  | Mensal
2445 | Quadros Eléctricos de Arranque 03 | Sala de Quadros Eléctricos | Campo de furos de Intaka Sul | Operacional | Normal | CDs |  |  | Trimestral
2446 | Iluminação 03 | Iluminação | Campo de furos de Intaka Sul | Operacional | Normal | CDs |  |  | Trimestral
2447 | Canalização Eléctrica 03 | Canalização Eléctrica | Campo de furos de Intaka Sul | Operacional | Normal | CDs |  |  | Semestral
2448 | Componentes mecânicos 04 | Bombagem | Campo de furos de Intaka Sul | Operacional | Normal | CDs |  |  | Mensal
2449 | Quadros Eléctricos de Arranque 04 | Sala de Quadros Eléctricos | Campo de furos de Intaka Sul | Operacional | Normal | CDs |  |  | Trimestral
2450 | Iluminação 04 | Iluminação | Campo de furos de Intaka Sul | Operacional | Normal | CDs |  |  | Trimestral
2451 | Canalização Eléctrica 04 | Canalização Eléctrica | Campo de furos de Intaka Sul | Operacional | Normal | CDs |  |  | Semestral
2452 | Iluminação 04 | Iluminação | Campo de furos de Intaka Sul | Operacional | Normal | CDs |  |  | Trimestral
2453 | Canalização Eléctrica 04 | Canalização Eléctrica | Campo de furos de Intaka Sul | Operacional | Normal | CDs |  |  | Semestral
2454 | Componentes mecânicos 05 | Bombagem | Campo de furos de Intaka Sul | Operacional | Normal | CDs |  |  | Mensal
2455 | Quadros Eléctricos de Arranque 05 | Sala de Quadros Eléctricos | Campo de furos de Intaka Sul | Operacional | Normal | CDs |  |  | Trimestral
2456 | Iluminação 05 | Iluminação | Campo de furos de Intaka Sul | Operacional | Normal | CDs |  |  | Trimestral
2457 | Canalização Eléctrica 05 | Canalização Eléctrica | Campo de furos de Intaka Sul | Operacional | Normal | CDs |  |  | Semestral
2458 | Componentes mecânicos 06 | Bombagem | Campo de furos de Intaka Sul | Operacional | Normal | CDs |  |  | Mensal
2459 | Quadros Eléctricos de Arranque 06 | Sala de Quadros Eléctricos | Campo de furos de Intaka Sul | Operacional | Normal | CDs |  |  | Trimestral
2460 | Iluminação 06 | Iluminação | Campo de furos de Intaka Sul | Operacional | Normal | CDs |  |  | Trimestral
2461 | Canalização Eléctrica 06 | Canalização Eléctrica | Campo de furos de Intaka Sul | Operacional | Normal | CDs |  |  | Semestral
2462 | Componentes mecânicos 01 | Bombagem | Campo de furos de Intaka Norte | Operacional | Normal | CDs |  |  | Mensal
2463 | Quadros Eléctricos de Arranque 01 | Quadros Eléctricos de Arranque | Campo de furos de Intaka Norte | Operacional | Normal | CDs |  |  | Trimestral
2464 | Iluminação 01 | Iluminação | Campo de furos de Intaka Norte | Operacional | Normal | CDs |  |  | Trimestral
2465 | Canalização Eléctrica 01 | Canalização Eléctrica | Campo de furos de Intaka Norte | Operacional | Normal | CDs |  |  | Semestral
2466 | Quadro Eléctrico de Instrumentação 01 | Canalização Eléctrica | Campo de furos de Intaka Norte | Operacional | Normal | CDs |  |  | Trimestral
2467 | Componentes mecânicos 02 | Bombagem | Campo de furos de Intaka Norte | Operacional | Normal | CDs |  |  | Mensal
2468 | Quadros Eléctricos de Arranque 02 | Quadros Eléctricos de Arranque | Campo de furos de Intaka Norte | Operacional | Normal | CDs |  |  | Trimestral
2469 | Iluminação 02 | Iluminação | Campo de furos de Intaka Norte | Operacional | Normal | CDs |  |  | Trimestral
2470 | Canalização Eléctrica 02 | Canalização Eléctrica | Campo de furos de Intaka Norte | Operacional | Normal | CDs |  |  | Semestral
2471 | Quadro Eléctrico de Instrumentação 02 | Canalização Eléctrica | Campo de furos de Intaka Norte | Operacional | Normal | CDs |  |  | Trimestral
2472 | Componentes mecânicos 03 | Bombagem | Campo de furos de Intaka Norte | Operacional | Normal | CDs |  |  | Mensal
2473 | Quadros Eléctricos de Arranque 03 | Quadros Eléctricos de Arranque | Campo de furos de Intaka Norte | Operacional | Normal | CDs |  |  | Trimestral
2474 | Iluminação 03 | Iluminação | Campo de furos de Intaka Norte | Operacional | Normal | CDs |  |  | Trimestral
2475 | Canalização Eléctrica 03 | Canalização Eléctrica | Campo de furos de Intaka Norte | Operacional | Normal | CDs |  |  | Semestral
2476 | Quadro Eléctrico de Instrumentação 03 | Canalização Eléctrica | Campo de furos de Intaka Norte | Operacional | Normal | CDs |  |  | Trimestral
2477 | Componentes mecânicos 04 | Bombagem | Campo de furos de Intaka Norte | Operacional | Normal | CDs |  |  | Mensal
2478 | Quadros Eléctricos de Arranque 04 | Quadros Eléctricos de Arranque | Campo de furos de Intaka Norte | Operacional | Normal | CDs |  |  | Trimestral
2479 | Iluminação 04 | Iluminação | Campo de furos de Intaka Norte | Operacional | Normal | CDs |  |  | Trimestral
2480 | Canalização Eléctrica 04 | Canalização Eléctrica | Campo de furos de Intaka Norte | Operacional | Normal | CDs |  |  | Semestral
2481 | Quadro Eléctrico de Instrumentação 04 | Canalização Eléctrica | Campo de furos de Intaka Norte | Operacional | Normal | CDs |  |  | Trimestral
2482 | Componentes mecânicos 05 | Bombagem | Campo de furos de Intaka Norte | Operacional | Normal | CDs |  |  | Mensal
2483 | Quadros Eléctricos de Arranque 05 | Quadros Eléctricos de Arranque | Campo de furos de Intaka Norte | Operacional | Normal | CDs |  |  | Trimestral
2484 | Iluminação 05 | Iluminação | Campo de furos de Intaka Norte | Operacional | Normal | CDs |  |  | Trimestral
2485 | Canalização Eléctrica 05 | Canalização Eléctrica | Campo de furos de Intaka Norte | Operacional | Normal | CDs |  |  | Semestral
2486 | Quadro Eléctrico de Instrumentação 05 | Canalização Eléctrica | Campo de furos de Intaka Norte | Operacional | Normal | CDs |  |  | Trimestral
2487 | Componentes mecânicos 06 | Bombagem | Campo de furos de Intaka Norte | Operacional | Normal | CDs |  |  | Mensal
2488 | Quadros Eléctricos de Arranque 06 | Quadros Eléctricos de Arranque | Campo de furos de Intaka Norte | Operacional | Normal | CDs |  |  | Trimestral
2489 | Iluminação 06 | Iluminação | Campo de furos de Intaka Norte | Operacional | Normal | CDs |  |  | Trimestral
2490 | Canalização Eléctrica 06 | Canalização Eléctrica | Campo de furos de Intaka Norte | Operacional | Normal | CDs |  |  | Semestral
2491 | Quadro Eléctrico de Instrumentação 01 | Canalização Eléctrica | Campo de furos de Intaka Norte | Operacional | Normal | CDs |  |  | Trimestral
2492 | Componentes mecânicos 01 | Bombagem | 3 de Fevereiro | Operacional | Normal | CDs |  |  | Mensal
2493 | Quadro Eléctrico 01 | Quadros Eléctricos de Arranque | 3 de Fevereiro | Operacional | Normal | CDs |  |  | Trimestral
2494 | Iluminação 01 | Iluminação | 3 de Fevereiro | Operacional | Normal | CDs |  |  | Trimestral
2495 | Componentes mecânicos 02 | Bombagem | 3 de Fevereiro | Operacional | Normal | CDs |  |  | Mensal
2496 | Quadro Eléctrico 02 | Quadros Eléctricos de Arranque | 3 de Fevereiro | Operacional | Normal | CDs |  |  | Trimestral
2497 | Bomba 01 | Dosagem de Cloro Granular | 3 de Fevereiro | Operacional | Normal | CDs |  |  | Mensal
2498 | Bomba 01 | Bombagem | EB Missao Roque | Operacional | Normal | CDs | KSB | KSB*Model:OMEGA200-520A*Q:700m³/h*n:1492rpm*H:60m*p:200kw | Mensal
2499 | Bomba 02 | Bombagem | EB Missao Roque | Operacional | Normal | CDs | KSB | KSB*Model:OMEGA200-520A*Q:700m³/h*n:1492rpm*H:60m*p:200kw | Mensal
2500 | Bomba 03 | Bombagem | EB Missao Roque | Operacional | Normal | CDs | KSB | KSB*Model:OMEGA200-520A*Q:700m³/h*n:1492rpm*H:60m*p:200kw | Mensal
2501 | Motor 01 | Bombagem | EB Missao Roque | Operacional | Normal | CDs | WEG | n:1490rpm*ɳ:I | Mensal
2502 | Motor 02 | Bombagem | EB Missao Roque | Operacional | Normal | CDs | WEG | n:1490rpm*ɳ:I | Mensal
2503 | Motor 03 | Bombagem | EB Missao Roque | Operacional | Normal | CDs | WEG | n:1490rpm*ɳ:I | Mensal
2504 | Motor 01 | Dosagem de Cloro Granular | EB Missao Roque | Operacional | Normal | CDs | ~3*YSJ8024 | ~3*YSJ8024-23*HP1.0*0.75KW*400V*1.98A*1400RPM*50HZ*IP55*INS.CL:F* | Mensal
2505 | Bomba 01 | Dosagem de Cloro Granular | EB Missao Roque | Operacional | Normal | CDs | Milton Roy | GBO450PP4MNN* | Mensal
2506 | Bomba 02 | Dosagem de Cloro Granular | EB Missao Roque | Operacional | Normal | CDs | Milton Roy | GBO450PP4MNN* | Mensal
2507 | Motor 02 | Dosagem de Cloro Granular | EB Missao Roque | Operacional | Normal | CDs | Milton Roy | *1400RPM*50HZ* | Mensal
2508 | Circuito Hidraulico | Dosagem de Cloro Granular | EB Missao Roque | Operacional | Normal | CDs | circuito hidraulico | pvc | Mensal
2509 | Agitador 01 | Dosagem de Cloro Granular | EB Missao Roque | Operacional | Normal | CDs | GWT* | GRF57-433/Y2-80M2-4*0.75KW | Mensal
2510 | Motor 01 | Dosagem de Cloro Granular | EB Missao Roque | Operacional | Normal | CDs | Agitador | ~3*YSJ8024-23*HP1.0*0.75KW*400V*1.98A*1400RPM*50HZ*IP55*INS.CL:F* | Mensal
2511 | Ventosa 01 | ETA - Ponte de Campoane 1 | ETA Umbeluzi |  |  | ADUCAO |  | 100 | Trimestral
2512 | Cabeça do tubo de betão 01 | Saída da ETA, campo | ETA Umbeluzi |  |  | ADUCAO |  |  | Semestral
2513 | Ventosa 02 | Ponte de campoane / Restaurante B.H 2 | ETA Umbeluzi |  |  | ADUCAO |  | 100 | Trimestral
2514 | Válvula Descarga 01 | Ponte de campoane / Restaurante B.H 2 | ETA Umbeluzi |  |  | ADUCAO |  | 100 | Trimestral
2515 | Válvula Descarga 02 | Ponte de campoane / Restaurante B.H 2 | ETA Umbeluzi |  |  | ADUCAO |  | 100 | Trimestral
2516 | Válvula Seccionamento 01 | Ponte de campoane / Restaurante B.H 2 | ETA Umbeluzi |  |  | ADUCAO |  | 800 | Trimestral
2517 | Válvula de base 01 | Ponte de campoane / Restaurante B.H 2 | ETA Umbeluzi |  |  | ADUCAO |  | 100 | Trimestral
2518 | Ventosa 01 | Ponte de campoane / Restaurante B.H 2 | ETA Umbeluzi |  |  | ADUCAO |  | 100 | Trimestral
2519 | Ventosa 02 | Ponte de campoane / Restaurante B.H 2 | ETA Umbeluzi |  |  | ADUCAO |  | 100 | Trimestral
2520 | Válvula Descarga 01 | Ponte de campoane / Restaurante B.H 2 | ETA Umbeluzi |  |  | ADUCAO |  | 100 | Trimestral
2521 | Válvula Descarga 02 | Ponte de campoane / Restaurante B.H 2 | ETA Umbeluzi |  |  | ADUCAO |  | 100 | Trimestral
2522 | Válvula Seccionamento 01 | Ponte de campoane / Restaurante B.H 2 | ETA Umbeluzi |  |  | ADUCAO |  | 1000 | Trimestral
2523 | Cabeça 01 | Promaco | ETA Umbeluzi |  |  | ADUCAO |  |  | Semestral
2524 | Válvula de base 01 | Ponte de campoane / Restaurante B.H 2 | ETA Umbeluzi |  |  | ADUCAO |  | 100 | Trimestral
2525 | Válvula de base 02 | Ponte de campoane / Restaurante B.H 2 | ETA Umbeluzi |  |  | ADUCAO |  | 100 | Trimestral
2526 | Ventosa 01 | Ponte de campoane / Restaurante B.H 2 | ETA Umbeluzi |  |  | ADUCAO |  | 150 | Trimestral
2527 | Ventosa 02 | Ponte de campoane / Restaurante B.H 2 | ETA Umbeluzi |  |  | ADUCAO |  | 150 | Trimestral
2528 | Válvula Descarga 01 | Ponte de campoane / Restaurante B.H 2 | ETA Umbeluzi |  |  | ADUCAO |  | 250 | Trimestral
2529 | Válvula Seccionamento 01 | Ponte de campoane / Restaurante B.H 2 | ETA Umbeluzi |  |  | ADUCAO |  | 1100 | Trimestral
2530 | Válvula de base 01 | Ponte de campoane / Restaurante B.H 2 | ETA Umbeluzi |  |  | ADUCAO |  | 150 | Trimestral
2531 | Válvula de base 02 | Ponte de campoane / Restaurante B.H 2 | ETA Umbeluzi |  |  | ADUCAO |  | 150 | Trimestral
2532 | Ventosa 01 | Ponte de campoane / Restaurante B.H 3 | ETA Umbeluzi |  |  | ADUCAO |  | 100 | Trimestral
2533 | Ventosa 02 | Ponte de campoane / Restaurante B.H 3 | ETA Umbeluzi |  |  | ADUCAO |  | 100 | Trimestral
2534 | Ventosa 01 | ETA - Ponte de Campoane 2 | ETA Umbeluzi |  |  | ADUCAO |  | 100 | Trimenstral
2535 | Ventosa 03 | Ponte de campoane / Restaurante B.H 3 | ETA Umbeluzi |  |  | ADUCAO |  | 100 | Trimestral
2536 | Válvula Descarga 01 | Ponte de campoane / Restaurante B.H 3 | ETA Umbeluzi |  |  | ADUCAO |  | 100 | Trimestral
2537 | Válvula Seccionamento 01 | Ponte de campoane / Restaurante B.H 3 | ETA Umbeluzi |  |  | ADUCAO |  | 800 | Trimestral
2538 | Válvula de base 01 | Ponte de campoane / Restaurante B.H 3 | ETA Umbeluzi |  |  | ADUCAO |  | 200 | Trimestral
2539 | Válvula de base 02 | Ponte de campoane / Restaurante B.H 3 | ETA Umbeluzi |  |  | ADUCAO |  | 200 | Trimestral
2540 | Válvula de base 03 | Ponte de campoane / Restaurante B.H 3 | ETA Umbeluzi |  |  | ADUCAO |  | 200 | Trimestral
2541 | Ventosa 01 | Ponte de campoane / Restaurante B.H 3 | ETA Umbeluzi |  |  | ADUCAO |  | 1000 | Trimestral
2542 | Ventosa 02 | Ponte de campoane / Restaurante B.H 3 | ETA Umbeluzi |  |  | ADUCAO |  | 1000 | Trimestral
2543 | Ventosa 03 | Ponte de campoane / Restaurante B.H 3 | ETA Umbeluzi |  |  | ADUCAO |  | 1000 | Trimestral
2544 | Válvula Descarga 01 | Ponte de campoane / Restaurante B.H 3 | ETA Umbeluzi |  |  | ADUCAO |  | 100 | Trimestral
2545 | Válvula Descarga 01 | ETA - Ponte de Campoane 2 | ETA Umbeluzi |  |  | ADUCAO |  | 100 | Trimestral
2546 | Válvula Seccionamento 01 | Ponte de campoane / Restaurante B.H 3 | ETA Umbeluzi |  |  | ADUCAO |  | 200 | Trimestral
2547 | Válvula de base 01 | Ponte de campoane / Restaurante B.H 3 | ETA Umbeluzi |  |  | ADUCAO |  | 200 | Trimestral
2548 | Válvula de base 02 | Ponte de campoane / Restaurante B.H 3 | ETA Umbeluzi |  |  | ADUCAO |  | 200 | Trimestral
2549 | Válvula de base 03 | Ponte de campoane / Restaurante B.H 3 | ETA Umbeluzi |  |  | ADUCAO |  | 200 | Trimestral
2550 | Ventosa 01 | Ponte de campoane / Restaurante B.H 3 | ETA Umbeluzi |  |  | ADUCAO |  | 150 | Trimestral
2551 | Ventosa 02 | Ponte de campoane / Restaurante B.H 3 | ETA Umbeluzi |  |  | ADUCAO |  | 150 | Trimestral
2552 | Ventosa 03 | Ponte de campoane / Restaurante B.H 3 | ETA Umbeluzi |  |  | ADUCAO |  | 150 | Trimestral
2553 | Válvula Descarga 01 | Ponte de campoane / Restaurante B.H 3 | ETA Umbeluzi |  |  | ADUCAO |  | 250 | Trimestral
2554 | Válvula Seccionamento 01 | Ponte de campoane / Restaurante B.H 3 | ETA Umbeluzi |  |  | ADUCAO |  | 1100 | Trimestral
2555 | Válvula de base 01 | Ponte de campoane / Restaurante B.H 3 | ETA Umbeluzi |  |  | ADUCAO |  | 150 | Trimestral
2556 | Válvula de base 01 | ETA - Ponte de Campoane 2 | ETA Umbeluzi |  |  | ADUCAO |  | 100 | Trimestral
2557 | Válvula de base 02 | Ponte de campoane / Restaurante B.H 3 | ETA Umbeluzi |  |  | ADUCAO |  | 150 | Trimestral
2558 | Válvula de base 03 | Ponte de campoane / Restaurante B.H 3 | ETA Umbeluzi |  |  | ADUCAO |  | 150 | Trimestral
2559 | Cabeça 01 | A 50m do Restaurante BH | ETA Umbeluzi |  |  | ADUCAO |  |  | Semestral
2560 | Válvula Descarga 01 | Restaurante Belo Horizonte / Ponte da Matola-Rio 1 | ETA Umbeluzi |  |  | ADUCAO |  | 200 | Trimestral
2561 | Ventosa 01 | Restaurante Belo Horizonte / Ponte da Matola-Rio 1 | ETA Umbeluzi |  |  | ADUCAO |  | 100 | Trimestral
2562 | Ventosa 02 | Restaurante Belo Horizonte / Ponte da Matola-Rio 1 | ETA Umbeluzi |  |  | ADUCAO |  | 100 | Trimestral
2563 | Válvula Seccionamento 01 | Restaurante Belo Horizonte / Ponte da Matola-Rio 1 | ETA Umbeluzi |  |  | ADUCAO |  | 800 | Trimestral
2564 | Válvula de base 01 | Restaurante Belo Horizonte / Ponte da Matola-Rio 1 | ETA Umbeluzi |  |  | ADUCAO |  | 200 | Trimestral
2565 | Válvula de base 02 | Restaurante Belo Horizonte / Ponte da Matola-Rio 1 | ETA Umbeluzi |  |  | ADUCAO |  | 200 | Trimestral
2566 | Válvula Descarga 01 | Restaurante Belo Horizonte / Ponte da Matola-Rio 1 | ETA Umbeluzi |  |  | ADUCAO |  | 250 | Trimestral
2567 | Ventosa 01 | ETA - Ponte de Campoane 2 | ETA Umbeluzi |  |  | ADUCAO |  | 100 | Trimestral
2568 | Válvula Seccionamento 01 | Restaurante Belo Horizonte / Ponte da Matola-Rio 1 | ETA Umbeluzi |  |  | ADUCAO |  | 1000x1100 | Trimestral
2569 | Ventosa 01 | Restaurante Belo Horizonte / Ponte da Matola-Rio 1 | ETA Umbeluzi |  |  | ADUCAO |  | 200 | Trimestral
2570 | Ventosa 02 | Restaurante Belo Horizonte / Ponte da Matola-Rio 1 | ETA Umbeluzi |  |  | ADUCAO |  | 200 | Trimestral
2571 | Válvula de base 01 | Restaurante Belo Horizonte / Ponte da Matola-Rio 1 | ETA Umbeluzi |  |  | ADUCAO |  | 200 | Trimestral
2572 | Válvula Descarga 01 | Restaurante Belo Horizonte / Ponte da Matola-Rio 1 | ETA Umbeluzi |  |  | ADUCAO |  | 250 | Trimestral
2573 | Válvula Seccionamento 01 | Restaurante Belo Horizonte / Ponte da Matola-Rio 1 | ETA Umbeluzi |  |  | ADUCAO |  | 1100 | Trimestral
2574 | Ventosa 01 | Restaurante Belo Horizonte / Ponte da Matola-Rio 1 | ETA Umbeluzi |  |  | ADUCAO |  | 200 | Trimestral
2575 | Ventosa 02 | Restaurante Belo Horizonte / Ponte da Matola-Rio 1 | ETA Umbeluzi |  |  | ADUCAO |  | 200 | Trimestral
2576 | Válvula de base 01 | Restaurante Belo Horizonte / Ponte da Matola-Rio 1 | ETA Umbeluzi |  |  | ADUCAO |  | 200 | Trimestral
2577 | Peça especial 01 | Cristóvão | ETA Umbeluzi |  |  | ADUCAO |  |  | Semestral
2578 | Válvula Descarga 01 | ETA - Ponte de Campoane 2 | ETA Umbeluzi |  |  | ADUCAO |  | 100 | Trimestral
2579 | Válvula Descarga 01 | Restaurante Belo Horizonte / Ponte da Matola-Rio 2 | ETA Umbeluzi |  |  | ADUCAO |  | 250 | Trimestral
2580 | Ventosa 01 | Restaurante Belo Horizonte / Ponte da Matola-Rio 2 | ETA Umbeluzi |  |  | ADUCAO |  | 200 | Trimestral
2581 | Ventosa 02 | Restaurante Belo Horizonte / Ponte da Matola-Rio 2 | ETA Umbeluzi |  |  | ADUCAO |  | 200 | Trimestral
2582 | Ventosa 03 | Restaurante Belo Horizonte / Ponte da Matola-Rio 2 | ETA Umbeluzi |  |  | ADUCAO |  | 200 | Trimestral
2583 | Válvula Seccionamento 01 | Restaurante Belo Horizonte / Ponte da Matola-Rio 2 | ETA Umbeluzi |  |  | ADUCAO |  | 800 | Trimestral
2584 | Válvula de base 01 | Restaurante Belo Horizonte / Ponte da Matola-Rio 2 | ETA Umbeluzi |  |  | ADUCAO |  | 200 | Trimestral
2585 | Válvula de base 02 | Restaurante Belo Horizonte / Ponte da Matola-Rio 2 | ETA Umbeluzi |  |  | ADUCAO |  | 200 | Trimestral
2586 | Válvula de base 03 | Restaurante Belo Horizonte / Ponte da Matola-Rio 2 | ETA Umbeluzi |  |  | ADUCAO |  | 200 | Trimestral
2587 | Válvula Descarga 01 | Restaurante Belo Horizonte / Ponte da Matola-Rio 2 | ETA Umbeluzi |  |  | ADUCAO |  | 250 | Trimestral
2588 | Válvula Seccionamento 01 | Restaurante Belo Horizonte / Ponte da Matola-Rio 2 | ETA Umbeluzi |  |  | ADUCAO |  | 1000 | Trimestral
2589 | Válvula de base 01 | ETA - Ponte de Campoane 2 | ETA Umbeluzi |  |  | ADUCAO |  | 100 | Trimestral
2590 | Ventosa 01 | Restaurante Belo Horizonte / Ponte da Matola-Rio 2 | ETA Umbeluzi |  |  | ADUCAO |  | 200 | Trimestral
2591 | Ventosa 02 | Restaurante Belo Horizonte / Ponte da Matola-Rio 2 | ETA Umbeluzi |  |  | ADUCAO |  | 200 | Trimestral
2592 | Ventosa 03 | Restaurante Belo Horizonte / Ponte da Matola-Rio 2 | ETA Umbeluzi |  |  | ADUCAO |  | 200 | Trimestral
2593 | Válvula de base 01 | Restaurante Belo Horizonte / Ponte da Matola-Rio 2 | ETA Umbeluzi |  |  | ADUCAO |  | 200 | Trimestral
2594 | Válvula de base 02 | Restaurante Belo Horizonte / Ponte da Matola-Rio 2 | ETA Umbeluzi |  |  | ADUCAO |  | 200 | Trimestral
2595 | Válvula de base 03 | Restaurante Belo Horizonte / Ponte da Matola-Rio 2 | ETA Umbeluzi |  |  | ADUCAO |  | 200 | Trimestral
2596 | Válvula Descarga 01 | Restaurante Belo Horizonte / Ponte da Matola-Rio 2 | ETA Umbeluzi |  |  | ADUCAO |  | 200 | Trimestral
2597 | Válvula Seccionamento 01 | Restaurante Belo Horizonte / Ponte da Matola-Rio 2 | ETA Umbeluzi |  |  | ADUCAO |  | 1100 | Trimestral
2598 | Ventosa 01 | Restaurante Belo Horizonte / Ponte da Matola-Rio 2 | ETA Umbeluzi |  |  | ADUCAO |  | 200 | Trimestral
2599 | Ventosa 02 | Restaurante Belo Horizonte / Ponte da Matola-Rio 2 | ETA Umbeluzi |  |  | ADUCAO |  | 200 | Trimestral
2600 | Ventosa 01 | ETA - Ponte de Campoane 2 | ETA Umbeluzi |  |  | ADUCAO |  | 100 | Trimestral
2601 | Ventosa 03 | Restaurante Belo Horizonte / Ponte da Matola-Rio 2 | ETA Umbeluzi |  |  | ADUCAO |  | 200 | Trimestral
2602 | Válvula de base 01 | Restaurante Belo Horizonte / Ponte da Matola-Rio 2 | ETA Umbeluzi |  |  | ADUCAO |  | 200 | Trimestral
2603 | Peça especial 01 | Comissão de caca | ETA Umbeluzi |  |  | ADUCAO |  |  | Semestral
2604 | Válvula Descarga 01 | Restaurante Belo Horizonte / Ponte da Matola-Rio 3 | ETA Umbeluzi |  |  | ADUCAO |  | 200 | Trimestral
2605 | Válvula Descarga 02 | Restaurante Belo Horizonte / Ponte da Matola-Rio 3 | ETA Umbeluzi |  |  | ADUCAO |  | 200 | Trimestral
2606 | Válvula Descarga 03 | Restaurante Belo Horizonte / Ponte da Matola-Rio 3 | ETA Umbeluzi |  |  | ADUCAO |  | 200 | Trimestral
2607 | Ventosa 01 | Restaurante Belo Horizonte / Ponte da Matola-Rio 3 | ETA Umbeluzi |  |  | ADUCAO |  | 200 | Trimestral
2608 | Ventosa 02 | Restaurante Belo Horizonte / Ponte da Matola-Rio 3 | ETA Umbeluzi |  |  | ADUCAO |  | 200 | Trimestral
2609 | Válvula Seccionamento 01 | Restaurante Belo Horizonte / Ponte da Matola-Rio 3 | ETA Umbeluzi |  |  | ADUCAO |  | 800 | Trimestral
2610 | Válvula Seccionamento 02 | Restaurante Belo Horizonte / Ponte da Matola-Rio 3 | ETA Umbeluzi |  |  | ADUCAO |  | 800 | Trimestral
2611 | Válvula Descarga 01 | ETA - Ponte de Campoane 2 | ETA Umbeluzi |  |  | ADUCAO |  | 100 | Trimestral
2612 | Válvula Seccionamento 03 | Restaurante Belo Horizonte / Ponte da Matola-Rio 3 | ETA Umbeluzi |  |  | ADUCAO |  | 800 | Trimestral
2613 | Válvula de base 01 | Restaurante Belo Horizonte / Ponte da Matola-Rio 3 | ETA Umbeluzi |  |  | ADUCAO |  | 200 | Trimestral
2614 | Válvula de base 02 | Restaurante Belo Horizonte / Ponte da Matola-Rio 3 | ETA Umbeluzi |  |  | ADUCAO |  | 200 | Trimestral
2615 | Válvula Descarga 01 | Restaurante Belo Horizonte / Ponte da Matola-Rio 3 | ETA Umbeluzi |  |  | ADUCAO |  | 250 | Trimestral
2616 | Válvula Descarga 02 | Restaurante Belo Horizonte / Ponte da Matola-Rio 3 | ETA Umbeluzi |  |  | ADUCAO |  | 250 | Trimestral
2617 | Válvula Descarga 03 | Restaurante Belo Horizonte / Ponte da Matola-Rio 3 | ETA Umbeluzi |  |  | ADUCAO |  | 250 | Trimestral
2618 | Válvula Seccionamento 01 | Restaurante Belo Horizonte / Ponte da Matola-Rio 3 | ETA Umbeluzi |  |  | ADUCAO |  | 1000 | Trimestral
2619 | Ventosa 01 | Restaurante Belo Horizonte / Ponte da Matola-Rio 3 | ETA Umbeluzi |  |  | ADUCAO |  | 200 | Trimestral
2620 | Ventosa 02 | Restaurante Belo Horizonte / Ponte da Matola-Rio 3 | ETA Umbeluzi |  |  | ADUCAO |  | 200 | Trimestral
2621 | Ventosa 03 | Restaurante Belo Horizonte / Ponte da Matola-Rio 3 | ETA Umbeluzi |  |  | ADUCAO |  | 200 | Trimestral
2622 | Válvula Descarga 01 | ETA - Ponte de Campoane 1 | ETA Umbeluzi |  |  | ADUCAO |  | 100 | Trimestral
2623 | Válvula de base 01 | ETA - Ponte de Campoane 2 | ETA Umbeluzi |  |  | ADUCAO |  | 150 | Trimestral
2624 | Válvula de base 01 | Restaurante Belo Horizonte / Ponte da Matola-Rio 3 | ETA Umbeluzi |  |  | ADUCAO |  | 200 | Trimestral
2625 | Válvula de base 02 | Restaurante Belo Horizonte / Ponte da Matola-Rio 3 | ETA Umbeluzi |  |  | ADUCAO |  | 200 | Trimestral
2626 | Válvula de base 03 | Restaurante Belo Horizonte / Ponte da Matola-Rio 3 | ETA Umbeluzi |  |  | ADUCAO |  | 200 | Trimestral
2627 | Válvula Descarga 01 | Restaurante Belo Horizonte / Ponte da Matola-Rio 3 | ETA Umbeluzi |  |  | ADUCAO |  | 250 | Trimestral
2628 | Válvula Descarga 02 | Restaurante Belo Horizonte / Ponte da Matola-Rio 3 | ETA Umbeluzi |  |  | ADUCAO |  | 250 | Trimestral
2629 | Válvula Descarga 03 | Restaurante Belo Horizonte / Ponte da Matola-Rio 3 | ETA Umbeluzi |  |  | ADUCAO |  | 250 | Trimestral
2630 | Válvula Seccionamento 01 | Restaurante Belo Horizonte / Ponte da Matola-Rio 3 | ETA Umbeluzi |  |  | ADUCAO |  | 1100 | Trimestral
2631 | Válvula Seccionamento 02 | Restaurante Belo Horizonte / Ponte da Matola-Rio 3 | ETA Umbeluzi |  |  | ADUCAO |  | 1100 | Trimestral
2632 | Ventosa 01 | Restaurante Belo Horizonte / Ponte da Matola-Rio 3 | ETA Umbeluzi |  |  | ADUCAO |  | 200 | Trimestral
2633 | Ventosa 02 | Restaurante Belo Horizonte / Ponte da Matola-Rio 3 | ETA Umbeluzi |  |  | ADUCAO |  | 200 | Trimestral
2634 | Ventosa 01 | ETA - Ponte de Campoane 3 | ETA Umbeluzi |  |  | ADUCAO |  | 100 | Trimestral
2635 | Ventosa 03 | Restaurante Belo Horizonte / Ponte da Matola-Rio 3 | ETA Umbeluzi |  |  | ADUCAO |  | 200 | Trimestral
2636 | Válvula de base 01 | Restaurante Belo Horizonte / Ponte da Matola-Rio 3 | ETA Umbeluzi |  |  | ADUCAO |  | 200 | Trimestral
2637 | Válvula de base 02 | Restaurante Belo Horizonte / Ponte da Matola-Rio 3 | ETA Umbeluzi |  |  | ADUCAO |  | 200 | Trimestral
2638 | Válvula de base 03 | Restaurante Belo Horizonte / Ponte da Matola-Rio 3 | ETA Umbeluzi |  |  | ADUCAO |  | 200 | Trimestral
2639 | Válvula 01 | Belo-Horizonte | Centro distribuidor |  |  | ADUCAO |  | 500 | Semestral
2640 | Válvula 02 | Belo-Horizonte | Centro distribuidor |  |  | ADUCAO |  | 500 | Semestral
2641 | Válvula 01 | Matola Rio | Centro distribuidor |  |  | ADUCAO |  | 500 | Semestral
2642 | Válvula 02 | Matola Rio | Centro distribuidor |  |  | ADUCAO |  | 500 | Semestral
2643 | Peça especial 01 | Bombas da sasol | ETA Umbeluzi |  |  | ADUCAO |  |  | Semestral
2644 | Peça especial 01 | Controle | ETA Umbeluzi |  |  | ADUCAO |  |  | Semestral
2645 | Válvula de base 01 | ETA - Ponte de Campoane 3 | ETA Umbeluzi |  |  | ADUCAO |  | 100 | Trimestral
2646 | Cabeça 01 | Saída da báscula | ETA Umbeluzi |  |  | ADUCAO |  |  | Semestral
2647 | Válvula Descarga 01 | Ponte da Matola rio / CD da Matola | ETA Umbeluzi |  |  | ADUCAO |  | 200 | Trimestral
2648 | Válvula Descarga 02 | Ponte da Matola rio / CD da Matola | ETA Umbeluzi |  |  | ADUCAO |  | 200 | Trimestral
2649 | Válvula Seccionamento 01 | Ponte da Matola rio / CD da Matola | ETA Umbeluzi |  |  | ADUCAO |  | 800 | Trimestral
2650 | Válvula Seccionamento 02 | Ponte da Matola rio / CD da Matola | ETA Umbeluzi |  |  | ADUCAO |  | 800 | Trimestral
2651 | Ventosa 01 | Ponte da Matola rio / CD da Matola | ETA Umbeluzi |  |  | ADUCAO |  | 100 | Trimestral
2652 | Ventosa 02 | Ponte da Matola rio / CD da Matola | ETA Umbeluzi |  |  | ADUCAO |  | 100 | Trimestral
2653 | Válvula de base 01 | Ponte da Matola rio / CD da Matola | ETA Umbeluzi |  |  | ADUCAO |  | 100 | Trimestral
2654 | Válvula de base 02 | Ponte da Matola rio / CD da Matola | ETA Umbeluzi |  |  | ADUCAO |  | 100 | Trimestral
2655 | Válvula Descarga 01 | Ponte da Matola rio / CD da Matola | ETA Umbeluzi |  |  | ADUCAO |  | 150 | Trimestral
2656 | Ventosa 01 | ETA - Ponte de Campoane 3 | ETA Umbeluzi |  |  | ADUCAO |  | 100 | Trimestral
2657 | Válvula Descarga 02 | Ponte da Matola rio / CD da Matola | ETA Umbeluzi |  |  | ADUCAO |  | 150 | Trimestral
2658 | Válvula Seccionamento 01 | Ponte da Matola rio / CD da Matola | ETA Umbeluzi |  |  | ADUCAO |  | 1000 | Trimestral
2659 | Válvula Seccionamento 02 | Ponte da Matola rio / CD da Matola | ETA Umbeluzi |  |  | ADUCAO |  | 1000 | Trimestral
2660 | Ventosa 01 | Ponte da Matola rio / CD da Matola | ETA Umbeluzi |  |  | ADUCAO |  | 150 | Trimestral
2661 | Ventosa 02 | Ponte da Matola rio / CD da Matola | ETA Umbeluzi |  |  | ADUCAO |  | 150 | Trimestral
2662 | Válvula de base 01 | Ponte da Matola rio / CD da Matola | ETA Umbeluzi |  |  | ADUCAO |  | 150 | Trimestral
2663 | Válvula de base 02 | Ponte da Matola rio / CD da Matola | ETA Umbeluzi |  |  | ADUCAO |  | 150 | Trimestral
2664 | Válvula Descarga 01 | Ponte da Matola rio / CD da Matola | ETA Umbeluzi |  |  | ADUCAO |  | 200 | Trimestral
2665 | Válvula Descarga 02 | Ponte da Matola rio / CD da Matola | ETA Umbeluzi |  |  | ADUCAO |  | 200 | Trimestral
2666 | Válvula Seccionamento 01 | Ponte da Matola rio / CD da Matola | ETA Umbeluzi |  |  | ADUCAO |  | 1100 | Trimestral
2667 | Válvula de base 01 | ETA - Ponte de Campoane 3 | ETA Umbeluzi |  |  | ADUCAO |  | 100 | Trimestral
2668 | Válvula Seccionamento 02 | Ponte da Matola rio / CD da Matola | ETA Umbeluzi |  |  | ADUCAO |  | 1100 | Trimestral
2669 | Ventosa 01 | Ponte da Matola rio / CD da Matola | ETA Umbeluzi |  |  | ADUCAO |  | 150 | Trimestral
2670 | Ventosa 02 | Ponte da Matola rio / CD da Matola | ETA Umbeluzi |  |  | ADUCAO |  | 150 | Trimestral
2671 | Válvula de base 01 | Ponte da Matola rio / CD da Matola | ETA Umbeluzi |  |  | ADUCAO |  | 150 | Trimestral
2672 | Válvula de base 02 | Ponte da Matola rio / CD da Matola | ETA Umbeluzi |  |  | ADUCAO |  | 150 | Trimestral
2673 | Válvula 01 | Matola | Centro distribuidor |  |  | ADUCAO |  | 600 | Semestral
2674 | Válvula 02 | Matola | Centro distribuidor |  |  | ADUCAO |  | 600 | Semestral
2675 | Corpo de betão 01 | Rampa | ETA Umbeluzi |  |  | ADUCAO |  |  | Semestral
2676 | Cabeça 01 | Semáforo do CD da Matola | ETA Umbeluzi |  |  | ADUCAO |  |  | Semestral
2677 | Cabeça 01 | Antiga Mcel | ETA Umbeluzi |  |  | ADUCAO |  |  | Semestral
2678 | Ventosa 01 | ETA - Ponte de Campoane 3 | ETA Umbeluzi |  |  | ADUCAO |  | 100 | Trimestral
2679 | Válvula Descarga 01 | CD da Matola / Fabrica de doces | ETA Umbeluzi |  |  | ADUCAO |  | 150 | Trimestral
2680 | Válvula Seccionamento 01 | CD da Matola / Fabrica de doces | ETA Umbeluzi |  |  | ADUCAO |  | 800 | Trimestral
2681 | Válvula Seccionamento 02 | CD da Matola / Fabrica de doces | ETA Umbeluzi |  |  | ADUCAO |  | 800 | Trimestral
2682 | Ventosa 01 | CD da Matola / Fabrica de doces | ETA Umbeluzi |  |  | ADUCAO |  | 100 | Trimestral
2683 | Ventosa 02 | CD da Matola / Fabrica de doces | ETA Umbeluzi |  |  | ADUCAO |  | 100 | Trimestral
2684 | Ventosa 03 | CD da Matola / Fabrica de doces | ETA Umbeluzi |  |  | ADUCAO |  | 100 | Trimestral
2685 | Válvula de base 01 | CD da Matola / Fabrica de doces | ETA Umbeluzi |  |  | ADUCAO |  | 100 | Trimestral
2686 | Válvula de base 02 | CD da Matola / Fabrica de doces | ETA Umbeluzi |  |  | ADUCAO |  | 100 | Trimestral
2687 | Válvula de base 03 | CD da Matola / Fabrica de doces | ETA Umbeluzi |  |  | ADUCAO |  | 100 | Trimestral
2688 | Válvula Descarga 01 | CD da Matola / Fabrica de doces | ETA Umbeluzi |  |  | ADUCAO |  | 200 | Trimestral
2689 | Válvula de base 01 | ETA - Ponte de Campoane 3 | ETA Umbeluzi |  |  | ADUCAO |  | 150 | Trimestral
2690 | Válvula Descarga 02 | CD da Matola / Fabrica de doces | ETA Umbeluzi |  |  | ADUCAO |  | 200 | Trimestral
2691 | Válvula Seccionamento 01 | CD da Matola / Fabrica de doces | ETA Umbeluzi |  |  | ADUCAO |  | 1000 | Trimestral
2692 | Ventosa 01 | CD da Matola / Fabrica de doces | ETA Umbeluzi |  |  | ADUCAO |  | 150 | Trimestral
2693 | Ventosa 02 | CD da Matola / Fabrica de doces | ETA Umbeluzi |  |  | ADUCAO |  | 150 | Trimestral
2694 | Ventosa 03 | CD da Matola / Fabrica de doces | ETA Umbeluzi |  |  | ADUCAO |  | 150 | Trimestral
2695 | Ventosa 04 | CD da Matola / Fabrica de doces | ETA Umbeluzi |  |  | ADUCAO |  | 150 | Trimestral
2696 | Válvula de base 01 | CD da Matola / Fabrica de doces | ETA Umbeluzi |  |  | ADUCAO |  | 150 | Trimestral
2697 | Válvula de base 02 | CD da Matola / Fabrica de doces | ETA Umbeluzi |  |  | ADUCAO |  | 150 | Trimestral
2698 | Válvula de base 03 | CD da Matola / Fabrica de doces | ETA Umbeluzi |  |  | ADUCAO |  | 150 | Trimestral
2699 | Válvula de base 04 | CD da Matola / Fabrica de doces | ETA Umbeluzi |  |  | ADUCAO |  | 150 | Trimestral
2700 | Ventosa 02 | ETA - Ponte de Campoane 3 | ETA Umbeluzi |  |  | ADUCAO |  | 100 | Trimestral
2701 | Cabeça 01 | Em frente ao Spar da Matola | ETA Umbeluzi |  |  | ADUCAO |  |  | Semestral
2702 | Peça especial 01 | Antiga food lovers | ETA Umbeluzi |  |  | ADUCAO |  |  | Semestral
2703 | Peça especial 01 | Fabrica de cimento | ETA Umbeluzi |  |  | ADUCAO |  |  | Semestral
2704 | Peça especial 01 | Lalgy | ETA Umbeluzi |  |  | ADUCAO |  |  | Semestral
2705 | Válvula Descarga 01 | CD da Matola / CMC, EN4 | ETA Umbeluzi |  |  | ADUCAO |  | 200 | Trimestral
2706 | Válvula Descarga 01 | CD da Matola / CMC, EN4 | ETA Umbeluzi |  |  | ADUCAO |  | 200 | Trimestral
2707 | Válvula Descarga 03 | CD da Matola / CMC, EN4 | ETA Umbeluzi |  |  | ADUCAO |  | 200 | Trimestral
2708 | Válvula Seccionamento 01 | CD da Matola / CMC, EN4 | ETA Umbeluzi |  |  | ADUCAO |  | 1100 | Trimestral
2709 | Válvula Seccionamento 02 | CD da Matola / CMC, EN4 | ETA Umbeluzi |  |  | ADUCAO |  | 1100 | Trimestral
2710 | Ventosa 01 | CD da Matola / CMC, EN4 | ETA Umbeluzi |  |  | ADUCAO |  | 150 | Trimestral
2711 | Válvula de base 02 | ETA - Ponte de Campoane 3 | ETA Umbeluzi |  |  | ADUCAO |  | 100 | Trimestral
2712 | Ventosa 02 | CD da Matola / CMC, EN4 | ETA Umbeluzi |  |  | ADUCAO |  | 150 | Trimestral
2713 | Ventosa 03 | CD da Matola / CMC, EN4 | ETA Umbeluzi |  |  | ADUCAO |  | 150 | Trimestral
2714 | Ventosa 04 | CD da Matola / CMC, EN4 | ETA Umbeluzi |  |  | ADUCAO |  | 150 | Trimestral
2715 | Ventosa 05 | CD da Matola / CMC, EN4 | ETA Umbeluzi |  |  | ADUCAO |  | 150 | Trimestral
2716 | Válvula de base 01 | CD da Matola / CMC, EN4 | ETA Umbeluzi |  |  | ADUCAO |  | 150 | Trimestral
2717 | Válvula de base 02 | CD da Matola / CMC, EN4 | ETA Umbeluzi |  |  | ADUCAO |  | 150 | Trimestral
2718 | Válvula de base 03 | CD da Matola / CMC, EN4 | ETA Umbeluzi |  |  | ADUCAO |  | 150 | Trimestral
2719 | Válvula de base 04 | CD da Matola / CMC, EN4 | ETA Umbeluzi |  |  | ADUCAO |  | 150 | Trimestral
2720 | Válvula de base 05 | CD da Matola / CMC, EN4 | ETA Umbeluzi |  |  | ADUCAO |  | 150 | Trimestral
2721 | Válvula 01 | Tsalala | Centro distribuidor |  |  | ADUCAO |  | 700 | Semestral
2722 | Ventosa 02 | ETA - Ponte de Campoane 3 | ETA Umbeluzi |  |  | ADUCAO |  | 100 | Trimestral
2723 | Válvula 02 | Tsalala | Centro distribuidor |  |  | ADUCAO |  | 700 | Semestral
2724 | Válvula Descarga 01 | Fábrica de Doces / Sonef 1 | ETA Umbeluzi |  |  | ADUCAO |  | 200 | Trimestral
2725 | Válvula Descarga 02 | Fábrica de Doces / Sonef 1 | ETA Umbeluzi |  |  | ADUCAO |  | 200 | Trimestral
2726 | Válvula Descarga 03 | Fábrica de Doces / Sonef 1 | ETA Umbeluzi |  |  | ADUCAO |  | 200 | Trimestral
2727 | Válvula Descarga 04 | Fábrica de Doces / Sonef 1 | ETA Umbeluzi |  |  | ADUCAO |  | 200 | Trimestral
2728 | Ventosa 01 | Fábrica de Doces / Sonef 1 | ETA Umbeluzi |  |  | ADUCAO |  | 200 | Trimestral
2729 | Ventosa 02 | Fábrica de Doces / Sonef 1 | ETA Umbeluzi |  |  | ADUCAO |  | 200 | Trimestral
2730 | Ventosa 03 | Fábrica de Doces / Sonef 1 | ETA Umbeluzi |  |  | ADUCAO |  | 200 | Trimestral
2731 | Ventosa 04 | Fábrica de Doces / Sonef 1 | ETA Umbeluzi |  |  | ADUCAO |  | 200 | Trimestral
2732 | Ventosa 05 | Fábrica de Doces / Sonef 1 | ETA Umbeluzi |  |  | ADUCAO |  | 200 | Trimestral
2733 | Válvula de base 01 | ETA - Ponte de Campoane 1 | ETA Umbeluzi |  |  | ADUCAO |  | 100 | Trimestral
2734 | Válvula de base 02 | ETA - Ponte de Campoane 3 | ETA Umbeluzi |  |  | ADUCAO |  | 100 | Trimestral
2735 | Válvula Seccionamento 01 | Fábrica de Doces / Sonef 1 | ETA Umbeluzi |  |  | ADUCAO |  | 800 | Trimestral
2736 | Válvula Seccionamento 02 | Fábrica de Doces / Sonef 1 | ETA Umbeluzi |  |  | ADUCAO |  | 800 | Trimestral
2737 | Válvula Seccionamento 03 | Fábrica de Doces / Sonef 1 | ETA Umbeluzi |  |  | ADUCAO |  | 800 | Trimestral
2738 | Válvula de base 01 | Fábrica de Doces / Sonef 1 | ETA Umbeluzi |  |  | ADUCAO |  | 200 | Trimestral
2739 | Válvula de base 02 | Fábrica de Doces / Sonef 1 | ETA Umbeluzi |  |  | ADUCAO |  | 200 | Trimestral
2740 | Válvula de base 03 | Fábrica de Doces / Sonef 1 | ETA Umbeluzi |  |  | ADUCAO |  | 200 | Trimestral
2741 | Válvula de base 04 | Fábrica de Doces / Sonef 1 | ETA Umbeluzi |  |  | ADUCAO |  | 200 | Trimestral
2742 | Válvula de base 05 | Fábrica de Doces / Sonef 1 | ETA Umbeluzi |  |  | ADUCAO |  | 200 | Trimestral
2743 | Válvula Descarga 01 | Fábrica de Doces / Sonef 2 | ETA Umbeluzi |  |  | ADUCAO |  | 200 | Trimestral
2744 | Válvula Descarga 02 | Fábrica de Doces / Sonef 2 | ETA Umbeluzi |  |  | ADUCAO |  | 200 | Trimestral
2745 | Ventosa 02 | ETA - Ponte de Campoane 3 | ETA Umbeluzi |  |  | ADUCAO |  | 100 | Trimestral
2746 | Válvula Descarga 03 | Fábrica de Doces / Sonef 2 | ETA Umbeluzi |  |  | ADUCAO |  | 200 | Trimestral
2747 | Válvula Descarga 04 | Fábrica de Doces / Sonef 2 | ETA Umbeluzi |  |  | ADUCAO |  | 200 | Trimestral
2748 | Ventosa 01 | Fábrica de Doces / Sonef 2 | ETA Umbeluzi |  |  | ADUCAO |  | 200 | Trimestral
2749 | Ventosa 02 | Fábrica de Doces / Sonef 2 | ETA Umbeluzi |  |  | ADUCAO |  | 200 | Trimestral
2750 | Ventosa 03 | Fábrica de Doces / Sonef 2 | ETA Umbeluzi |  |  | ADUCAO |  | 200 | Trimestral
2751 | Ventosa 04 | Fábrica de Doces / Sonef 2 | ETA Umbeluzi |  |  | ADUCAO |  | 200 | Trimestral
2752 | Ventosa 05 | Fábrica de Doces / Sonef 2 | ETA Umbeluzi |  |  | ADUCAO |  | 200 | Trimestral
2753 | Válvula Seccionamento 01 | Fábrica de Doces / Sonef 2 | ETA Umbeluzi |  |  | ADUCAO |  | 800 | Trimestral
2754 | Válvula Seccionamento 02 | Fábrica de Doces / Sonef 2 | ETA Umbeluzi |  |  | ADUCAO |  | 800 | Trimestral
2755 | Válvula Seccionamento 03 | Fábrica de Doces / Sonef 2 | ETA Umbeluzi |  |  | ADUCAO |  | 800 | Trimestral
2756 | Válvula de base 02 | ETA - Ponte de Campoane 3 | ETA Umbeluzi |  |  | ADUCAO |  | 150 | Trimestral
2757 | Válvula de base 01 | Fábrica de Doces / Sonef 2 | ETA Umbeluzi |  |  | ADUCAO |  | 200 | Trimestral
2758 | Válvula de base 02 | Fábrica de Doces / Sonef 2 | ETA Umbeluzi |  |  | ADUCAO |  | 200 | Trimestral
2759 | Válvula de base 03 | Fábrica de Doces / Sonef 2 | ETA Umbeluzi |  |  | ADUCAO |  | 200 | Trimestral
2760 | Válvula de base 04 | Fábrica de Doces / Sonef 2 | ETA Umbeluzi |  |  | ADUCAO |  | 200 | Trimestral
2761 | Válvula de base 05 | Fábrica de Doces / Sonef 2 | ETA Umbeluzi |  |  | ADUCAO |  | 200 | Trimestral
2762 | Válvula Descarga 01 | Sonef / CD de Chamanculo | ETA Umbeluzi |  |  | ADUCAO |  | 200 | Trimestral
2763 | Ventosa 01 | Sonef / CD de Chamanculo | ETA Umbeluzi |  |  | ADUCAO |  | 200 | Trimestral
2764 | Ventosa 02 | Sonef / CD de Chamanculo | ETA Umbeluzi |  |  | ADUCAO |  | 200 | Trimestral
2765 | Válvula Seccionamento 01 | Sonef / CD de Chamanculo | ETA Umbeluzi |  |  | ADUCAO |  | 800 | Trimestral
2766 | Válvula de base 01 | Sonef / CD de Chamanculo | ETA Umbeluzi |  |  | ADUCAO |  | 200 | Trimestral
2767 | Ventosa 01 | ETA - Ponte de Campoane 4 | ETA Umbeluzi |  |  | ADUCAO |  | 100 | Trimestral
2768 | Válvula de base 02 | Sonef / CD de Chamanculo | ETA Umbeluzi |  |  | ADUCAO |  | 200 | Trimestral
2769 | Válvula Descarga 01 | Sonef / CD de Chamanculo | ETA Umbeluzi |  |  | ADUCAO |  | 200 | Trimestral
2770 | Ventosa 01 | Sonef / CD de Chamanculo | ETA Umbeluzi |  |  | ADUCAO |  | 200 | Trimestral
2771 | Ventosa 02 | Sonef / CD de Chamanculo | ETA Umbeluzi |  |  | ADUCAO |  | 200 | Trimestral
2772 | Válvula Seccionamento 01 | Sonef / CD de Chamanculo | ETA Umbeluzi |  |  | ADUCAO |  | 800 | Trimestral
2773 | Válvula de base 01 | Sonef / CD de Chamanculo | ETA Umbeluzi |  |  | ADUCAO |  | 200 | Trimestral
2774 | Válvula de base 02 | Sonef / CD de Chamanculo | ETA Umbeluzi |  |  | ADUCAO |  | 200 | Trimestral
2775 | Válvula 01 | Chamanculo | Centro distribuidor |  |  | ADUCAO |  | 800 | Semestral
2776 | Válvula 02 | Chamanculo | Centro distribuidor |  |  | ADUCAO |  | 800 | Semestral
2777 | Válvula 03 | Chamanculo | Centro distribuidor |  |  | ADUCAO |  | 800 | Semestral
2778 | Válvula Descarga 01 | ETA - Ponte de Campoane 4 | ETA Umbeluzi |  |  | ADUCAO |  | 100 | Trimestral
2779 | Válvula 04 | Chamanculo | Centro distribuidor |  |  | ADUCAO |  | 800 | Semestral
2780 | Válvula Descargae as respectivas caixas de protecção. 01 | Praça 21 de Outubro / CD Maxaquene | ETA Umbeluzi |  |  | ADUCAO |  | 200 | Trimestral
2781 | Válvula Descargae as respectivas caixas de protecção. 02 | Praça 21 de Outubro / CD Maxaquene | ETA Umbeluzi |  |  | ADUCAO |  | 200 | Trimestral
2782 | Ventosa 01 | Praça 21 de Outubro / CD Maxaquene | ETA Umbeluzi |  |  | ADUCAO |  | 100 | Trimestral
2783 | Ventosa 02 | Praça 21 de Outubro / CD Maxaquene | ETA Umbeluzi |  |  | ADUCAO |  | 100 | Trimestral
2784 | Ventosa 03 | Praça 21 de Outubro / CD Maxaquene | ETA Umbeluzi |  |  | ADUCAO |  | 100 | Trimestral
2785 | Ventosa 04 | Praça 21 de Outubro / CD Maxaquene | ETA Umbeluzi |  |  | ADUCAO |  | 100 | Trimestral
2786 | Válvula 01 | Maxaquene | Centro distribuidor |  |  | ADUCAO |  | 600 | Semestral
2787 | Válvula 02 | Maxaquene | Centro distribuidor |  |  | ADUCAO |  | 600 | Semestral
2788 | Válvula Descarga 01 | CD Chamanculo / Praça 21 de Outubro | ETA Umbeluzi |  |  | ADUCAO |  | 200 | Trimestral
2789 | Válvula Seccionamento 01 | ETA - Ponte de Campoane 4 | ETA Umbeluzi |  |  | ADUCAO |  | 800 | Trimestral
2790 | Válvula Descarga 02 | CD Chamanculo / Praça 21 de Outubro | ETA Umbeluzi |  |  | ADUCAO |  | 200 | Trimestral
2791 | Ventosa 01 | CD Chamanculo / Praça 21 de Outubro | ETA Umbeluzi |  |  | ADUCAO |  | 200 | Trimestral
2792 | Ventosa 02 | CD Chamanculo / Praça 21 de Outubro | ETA Umbeluzi |  |  | ADUCAO |  | 200 | Trimestral
2793 | Válvula Seccionamento 01 | CD Chamanculo / Praça 21 de Outubro | ETA Umbeluzi |  |  | ADUCAO |  | 800 | Trimestral
2794 | Válvula Seccionamento 02 | CD Chamanculo / Praça 21 de Outubro | ETA Umbeluzi |  |  | ADUCAO |  | 800 | Trimestral
2795 | Válvula Seccionamento 03 | CD Chamanculo / Praça 21 de Outubro | ETA Umbeluzi |  |  | ADUCAO |  | 800 | Trimestral
2796 | Válvula Seccionamento 04 | CD Chamanculo / Praça 21 de Outubro | ETA Umbeluzi |  |  | ADUCAO |  | 800 | Trimestral
2797 | Válvula de base 01 | CD Chamanculo / Praça 21 de Outubro | ETA Umbeluzi |  |  | ADUCAO |  | 200 | Trimestral
2798 | Válvula de base 02 | CD Chamanculo / Praça 21 de Outubro | ETA Umbeluzi |  |  | ADUCAO |  | 200 | Trimestral
2799 | Válvula 01 | Alto Maé | Centro distribuidor |  |  | ADUCAO |  | 400 | Semestral
2800 | Válvula de base 01 | ETA - Ponte de Campoane 4 | ETA Umbeluzi |  |  | ADUCAO |  | 100 | Trimestral
2801 | Válvula 02 | Alto Maé | Centro distribuidor |  |  | ADUCAO |  | 400 | Semestral
2802 | Válvula Descarga 01 | Aeroporto/ CD Laulane | ETA Umbeluzi |  |  | ADUCAO |  | 200 | Trimestral
2803 | Válvula Descarga 02 | Aeroporto/ CD Laulane | ETA Umbeluzi |  |  | ADUCAO |  | 200 | Trimestral
2804 | Válvula Descarga 03 | Aeroporto/ CD Laulane | ETA Umbeluzi |  |  | ADUCAO |  | 200 | Trimestral
2805 | Válvula Descarga 04 | Aeroporto/ CD Laulane | ETA Umbeluzi |  |  | ADUCAO |  | 200 | Trimestral
2806 | Válvula Seccionamento 01 | Aeroporto/ CD Laulane | ETA Umbeluzi |  |  | ADUCAO |  | 800 | Trimestral
2807 | Válvula Seccionamento 02 | Aeroporto/ CD Laulane | ETA Umbeluzi |  |  | ADUCAO |  | 800 | Trimestral
2808 | Ventosa 01 | Aeroporto/ CD Laulane | ETA Umbeluzi |  |  | ADUCAO |  | 200 | Trimestral
2809 | Ventosa 02 | Aeroporto/ CD Laulane | ETA Umbeluzi |  |  | ADUCAO |  | 200 | Trimestral
2810 | Ventosa 03 | Aeroporto/ CD Laulane | ETA Umbeluzi |  |  | ADUCAO |  | 200 | Trimestral
2811 | Ventosa 01 | ETA - Ponte de Campoane 4 | ETA Umbeluzi |  |  | ADUCAO |  | 100 | Trimestral
2812 | Ventosa 04 | Aeroporto/ CD Laulane | ETA Umbeluzi |  |  | ADUCAO |  | 200 | Trimestral
2813 | Ventosa 05 | Aeroporto/ CD Laulane | ETA Umbeluzi |  |  | ADUCAO |  | 200 | Trimestral
2814 | Ventosa 06 | Aeroporto/ CD Laulane | ETA Umbeluzi |  |  | ADUCAO |  | 200 | Trimestral
2815 | Válvula de base 01 | Aeroporto/ CD Laulane | ETA Umbeluzi |  |  | ADUCAO |  | 200 | Trimestral
2816 | Válvula de base 02 | Aeroporto/ CD Laulane | ETA Umbeluzi |  |  | ADUCAO |  | 200 | Trimestral
2817 | Válvula de base 03 | Aeroporto/ CD Laulane | ETA Umbeluzi |  |  | ADUCAO |  | 200 | Trimestral
2818 | Válvula de base 04 | Aeroporto/ CD Laulane | ETA Umbeluzi |  |  | ADUCAO |  | 200 | Trimestral
2819 | Válvula de base 05 | Aeroporto/ CD Laulane | ETA Umbeluzi |  |  | ADUCAO |  | 200 | Trimestral
2820 | Válvula de base 06 | Aeroporto/ CD Laulane | ETA Umbeluzi |  |  | ADUCAO |  | 200 | Trimestral
2821 | Válvula 01 | Laulane | Centro distribuidor |  |  | ADUCAO |  | 600 | Semestral
2822 | Válvula Descarga 01 | ETA - Ponte de Campoane 4 | ETA Umbeluzi |  |  | ADUCAO |  | 100 | Trimestral
2823 | Válvula 02 | Laulane | Centro distribuidor |  |  | ADUCAO |  | 600 | Semestral
2824 | Ventosa 01 | CD do Chamanculo / Aeroporto. | ETA Umbeluzi |  |  | ADUCAO |  | 200 | Trimestral
2825 | Ventosa 02 | CD do Chamanculo / Aeroporto. | ETA Umbeluzi |  |  | ADUCAO |  | 200 | Trimestral
2826 | Ventosa 03 | CD do Chamanculo / Aeroporto. | ETA Umbeluzi |  |  | ADUCAO |  | 200 | Trimestral
2827 | Ventosa 04 | CD do Chamanculo / Aeroporto. | ETA Umbeluzi |  |  | ADUCAO |  | 200 | Trimestral
2828 | Ventosa 05 | CD do Chamanculo / Aeroporto. | ETA Umbeluzi |  |  | ADUCAO |  | 200 | Trimestral
2829 | Ventosa 06 | CD do Chamanculo / Aeroporto. | ETA Umbeluzi |  |  | ADUCAO |  | 200 | Trimestral
2830 | Válvula Descarga 01 | CD do Chamanculo / Aeroporto. | ETA Umbeluzi |  |  | ADUCAO |  | 250 | Trimestral
2831 | Válvula Descarga 02 | CD do Chamanculo / Aeroporto. | ETA Umbeluzi |  |  | ADUCAO |  | 250 | Trimestral
2832 | Válvula Seccionamento 01 | CD do Chamanculo / Aeroporto. | ETA Umbeluzi |  |  | ADUCAO |  | 800 | Trimestral
2833 | Válvula Seccionamento 01 | ETA - Ponte de Campoane 4 | ETA Umbeluzi |  |  | ADUCAO |  | 1000 | Trimestral
2834 | Válvula de base 01 | CD do Chamanculo / Aeroporto. | ETA Umbeluzi |  |  | ADUCAO |  | 200 | Trimestral
2835 | Válvula de base 02 | CD do Chamanculo / Aeroporto. | ETA Umbeluzi |  |  | ADUCAO |  | 200 | Trimestral
2836 | Válvula de base 03 | CD do Chamanculo / Aeroporto. | ETA Umbeluzi |  |  | ADUCAO |  | 200 | Trimestral
2837 | Válvula de base 04 | CD do Chamanculo / Aeroporto. | ETA Umbeluzi |  |  | ADUCAO |  | 200 | Trimestral
2838 | Válvula de base 05 | CD do Chamanculo / Aeroporto. | ETA Umbeluzi |  |  | ADUCAO |  | 200 | Trimestral
2839 | Válvula de base 06 | CD do Chamanculo / Aeroporto. | ETA Umbeluzi |  |  | ADUCAO |  | 200 | Trimestral
2840 | Válvula Seccionamento 01 | Captação/ ETA-C | ETA Sabié |  |  | ADUCAO |  | 1100 | Trimestral
2841 | Válvula Seccionamento 02 | Captação/ ETA-C | ETA Sabié |  |  | ADUCAO |  | 1100 | Trimestral
2842 | Ventosa 01 | Captação/ ETA-C | ETA Sabié |  |  | ADUCAO |  | 200 | Trimestral
2843 | Ventosa 02 | Captação/ ETA-C | ETA Sabié |  |  | ADUCAO |  | 200 | Trimestral
2844 | Ventosa 01 | ETA - Ponte de Campoane 1 | ETA Umbeluzi |  |  | ADUCAO |  | 100 | Trimestral
2845 | Válvula de base 01 | ETA - Ponte de Campoane 4 | ETA Umbeluzi |  |  | ADUCAO |  | 100 | Trimestral
2846 | Ventosa 03 | Captação/ ETA-C | ETA Sabié |  |  | ADUCAO |  | 200 | Trimestral
2847 | Válvula de base 01 | Captação/ ETA-C | ETA Sabié |  |  | ADUCAO |  | 200 | Trimestral
2848 | Válvula de base 02 | Captação/ ETA-C | ETA Sabié |  |  | ADUCAO |  | 200 | Trimestral
2849 | Válvula de base 03 | Captação/ ETA-C | ETA Sabié |  |  | ADUCAO |  | 200 | Trimestral
2850 | Válvula Descarga 01 | Captação/ ETA-C | ETA Sabié |  |  | ADUCAO |  | 250 | Trimestral
2851 | Válvula Descarga 02 | Captação/ ETA-C | ETA Sabié |  |  | ADUCAO |  | 250 | Trimestral
2852 | Válvula Descarga 03 | Captação/ ETA-C | ETA Sabié |  |  | ADUCAO |  | 250 | Trimestral
2853 | Válvula Descarga 04 | Captação/ ETA-C | ETA Sabié |  |  | ADUCAO |  | 250 | Trimestral
2854 | Válvula Seccionamento 01 | Captação/ ETA-C | ETA Sabié |  |  | ADUCAO |  | 900 | Trimestral
2855 | Válvula Seccionamento 02 | Captação/ ETA-C | ETA Sabié |  |  | ADUCAO |  | 900 | Trimestral
2856 | Ventosa 01 | ETA - Ponte de Campoane 4 | ETA Umbeluzi |  |  | ADUCAO |  | 100 | Trimestral
2857 | Válvula Seccionamento 03 | Captação/ ETA-C | ETA Sabié |  |  | ADUCAO |  | 900 | Trimestral
2858 | Válvula Seccionamento 04 | Captação/ ETA-C | ETA Sabié |  |  | ADUCAO |  | 900 | Trimestral
2859 | Válvula Seccionamento 05 | Captação/ ETA-C | ETA Sabié |  |  | ADUCAO |  | 900 | Trimestral
2860 | Válvula Seccionamento 06 | Captação/ ETA-C | ETA Sabié |  |  | ADUCAO |  | 900 | Trimestral
2861 | Válvula Seccionamento 07 | Captação/ ETA-C | ETA Sabié |  |  | ADUCAO |  | 900 | Trimestral
2862 | Válvula Seccionamento 08 | Captação/ ETA-C | ETA Sabié |  |  | ADUCAO |  | 900 | Trimestral
2863 | Ventosa 01 | ETA-C / Ponte de Moamba 1 | ETA Sabié |  |  | ADUCAO |  | 200 | Trimestral
2864 | Ventosa 02 | ETA-C / Ponte de Moamba 1 | ETA Sabié |  |  | ADUCAO |  | 200 | Trimestral
2865 | Ventosa 03 | ETA-C / Ponte de Moamba 1 | ETA Sabié |  |  | ADUCAO |  | 200 | Trimestral
2866 | Ventosa 04 | ETA-C / Ponte de Moamba 1 | ETA Sabié |  |  | ADUCAO |  | 200 | Trimestral
2867 | Válvula Descarga 01 | ETA - Ponte de Campoane 4 | ETA Umbeluzi |  |  | ADUCAO |  | 100 | Trimestral
2868 | Ventosa 05 | ETA-C / Ponte de Moamba 1 | ETA Sabié |  |  | ADUCAO |  | 200 | Trimestral
2869 | Ventosa 06 | ETA-C / Ponte de Moamba 1 | ETA Sabié |  |  | ADUCAO |  | 200 | Trimestral
2870 | Ventosa 07 | ETA-C / Ponte de Moamba 1 | ETA Sabié |  |  | ADUCAO |  | 200 | Trimestral
2871 | Ventosa 08 | ETA-C / Ponte de Moamba 1 | ETA Sabié |  |  | ADUCAO |  | 200 | Trimestral
2872 | Ventosa 09 | ETA-C / Ponte de Moamba 1 | ETA Sabié |  |  | ADUCAO |  | 200 | Trimestral
2873 | Ventosa 10 | ETA-C / Ponte de Moamba 1 | ETA Sabié |  |  | ADUCAO |  | 200 | Trimestral
2874 | Ventosa 11 | ETA-C / Ponte de Moamba 1 | ETA Sabié |  |  | ADUCAO |  | 200 | Trimestral
2875 | Ventosa 12 | ETA-C / Ponte de Moamba 1 | ETA Sabié |  |  | ADUCAO |  | 200 | Trimestral
2876 | Ventosa 13 | ETA-C / Ponte de Moamba 1 | ETA Sabié |  |  | ADUCAO |  | 200 | Trimestral
2877 | Ventosa 14 | ETA-C / Ponte de Moamba 1 | ETA Sabié |  |  | ADUCAO |  | 200 | Trimestral
2878 | Válvula Seccionamento 01 | ETA - Ponte de Campoane 4 | ETA Umbeluzi |  |  | ADUCAO |  | 1100 | Trimestral
2879 | Ventosa 15 | ETA-C / Ponte de Moamba 1 | ETA Sabié |  |  | ADUCAO |  | 200 | Trimestral
2880 | Ventosa 16 | ETA-C / Ponte de Moamba 1 | ETA Sabié |  |  | ADUCAO |  | 200 | Trimestral
2881 | Ventosa 17 | ETA-C / Ponte de Moamba 1 | ETA Sabié |  |  | ADUCAO |  | 200 | Trimestral
2882 | Ventosa 18 | ETA-C / Ponte de Moamba 1 | ETA Sabié |  |  | ADUCAO |  | 200 | Trimestral
2883 | Ventosa 19 | ETA-C / Ponte de Moamba 1 | ETA Sabié |  |  | ADUCAO |  | 200 | Trimestral
2884 | Ventosa 20 | ETA-C / Ponte de Moamba 1 | ETA Sabié |  |  | ADUCAO |  | 200 | Trimestral
2885 | Ventosa 21 | ETA-C / Ponte de Moamba 1 | ETA Sabié |  |  | ADUCAO |  | 200 | Trimestral
2886 | Ventosa 22 | ETA-C / Ponte de Moamba 1 | ETA Sabié |  |  | ADUCAO |  | 200 | Trimestral
2887 | Válvula de base 01 | ETA-C / Ponte de Moamba 1 | ETA Sabié |  |  | ADUCAO |  | 200 | Trimestral
2888 | Válvula de base 02 | ETA-C / Ponte de Moamba 1 | ETA Sabié |  |  | ADUCAO |  | 200 | Trimestral
2889 | Válvula de base 01 | ETA - Ponte de Campoane 4 | ETA Umbeluzi |  |  | ADUCAO |  | 150 | Trimestral
2890 | Válvula de base 03 | ETA-C / Ponte de Moamba 1 | ETA Sabié |  |  | ADUCAO |  | 200 | Trimestral
2891 | Válvula de base 04 | ETA-C / Ponte de Moamba 1 | ETA Sabié |  |  | ADUCAO |  | 200 | Trimestral
2892 | Válvula de base 05 | ETA-C / Ponte de Moamba 1 | ETA Sabié |  |  | ADUCAO |  | 200 | Trimestral
2893 | Válvula de base 06 | ETA-C / Ponte de Moamba 1 | ETA Sabié |  |  | ADUCAO |  | 200 | Trimestral
2894 | Válvula de base 07 | ETA-C / Ponte de Moamba 1 | ETA Sabié |  |  | ADUCAO |  | 200 | Trimestral
2895 | Válvula de base 08 | ETA-C / Ponte de Moamba 1 | ETA Sabié |  |  | ADUCAO |  | 200 | Trimestral
2896 | Válvula de base 09 | ETA-C / Ponte de Moamba 1 | ETA Sabié |  |  | ADUCAO |  | 200 | Trimestral
2897 | Válvula de base 10 | ETA-C / Ponte de Moamba 1 | ETA Sabié |  |  | ADUCAO |  | 200 | Trimestral
2898 | Válvula de base 11 | ETA-C / Ponte de Moamba 1 | ETA Sabié |  |  | ADUCAO |  | 200 | Trimestral
2899 | Válvula de base 12 | ETA-C / Ponte de Moamba 1 | ETA Sabié |  |  | ADUCAO |  | 200 | Trimestral
2900 | Cabeça 01 | Antes da ponte de Campoane | ETA Umbeluzi |  |  | ADUCAO |  |  | Semestral
2901 | Válvula de base 13 | ETA-C / Ponte de Moamba 1 | ETA Sabié |  |  | ADUCAO |  | 200 | Trimestral
2902 | Válvula de base 14 | ETA-C / Ponte de Moamba 1 | ETA Sabié |  |  | ADUCAO |  | 200 | Trimestral
2903 | Válvula de base 15 | ETA-C / Ponte de Moamba 1 | ETA Sabié |  |  | ADUCAO |  | 200 | Trimestral
2904 | Válvula de base 16 | ETA-C / Ponte de Moamba 1 | ETA Sabié |  |  | ADUCAO |  | 200 | Trimestral
2905 | Válvula de base 17 | ETA-C / Ponte de Moamba 1 | ETA Sabié |  |  | ADUCAO |  | 200 | Trimestral
2906 | Válvula de base 18 | ETA-C / Ponte de Moamba 1 | ETA Sabié |  |  | ADUCAO |  | 200 | Trimestral
2907 | Válvula de base 19 | ETA-C / Ponte de Moamba 1 | ETA Sabié |  |  | ADUCAO |  | 200 | Trimestral
2908 | Válvula de base 20 | ETA-C / Ponte de Moamba 1 | ETA Sabié |  |  | ADUCAO |  | 200 | Trimestral
2909 | Válvula de base 21 | ETA-C / Ponte de Moamba 1 | ETA Sabié |  |  | ADUCAO |  | 200 | Trimestral
2910 | Válvula de base 22 | ETA-C / Ponte de Moamba 1 | ETA Sabié |  |  | ADUCAO |  | 200 | Trimestral
2911 | Ventosa 01 | ETA - Ponte de Campoane 5 | ETA Umbeluzi |  |  | ADUCAO |  | 100 | Trimestral
2912 | Válvula Descarga 01 | ETA-C / Ponte de Moamba 2 | ETA Sabié |  |  | ADUCAO |  | 250 | Trimestral
2913 | Válvula Descarga 02 | ETA-C / Ponte de Moamba 2 | ETA Sabié |  |  | ADUCAO |  | 250 | Trimestral
2914 | Válvula Descarga 03 | ETA-C / Ponte de Moamba 2 | ETA Sabié |  |  | ADUCAO |  | 250 | Trimestral
2915 | Válvula Descarga 04 | ETA-C / Ponte de Moamba 2 | ETA Sabié |  |  | ADUCAO |  | 250 | Trimestral
2916 | Válvula Descarga 05 | ETA-C / Ponte de Moamba 2 | ETA Sabié |  |  | ADUCAO |  | 250 | Trimestral
2917 | Válvula Descarga 06 | ETA-C / Ponte de Moamba 2 | ETA Sabié |  |  | ADUCAO |  | 250 | Trimestral
2918 | Válvula Descarga 07 | ETA-C / Ponte de Moamba 2 | ETA Sabié |  |  | ADUCAO |  | 250 | Trimestral
2919 | Válvula Descarga 08 | ETA-C / Ponte de Moamba 2 | ETA Sabié |  |  | ADUCAO |  | 250 | Trimestral
2920 | Válvula Descarga 09 | ETA-C / Ponte de Moamba 2 | ETA Sabié |  |  | ADUCAO |  | 250 | Trimestral
2921 | Válvula Descarga 10 | ETA-C / Ponte de Moamba 2 | ETA Sabié |  |  | ADUCAO |  | 250 | Trimestral
2922 | Válvula Descarga 01 | ETA - Ponte de Campoane 5 | ETA Umbeluzi |  |  | ADUCAO |  | 100 | Trimestral
2923 | Válvula Seccionamento 01 | ETA-C / Ponte de Moamba 2 | ETA Sabié |  |  | ADUCAO |  | 900 | Trimestral
2924 | Válvula Seccionamento 02 | ETA-C / Ponte de Moamba 2 | ETA Sabié |  |  | ADUCAO |  | 900 | Trimestral
2925 | Ventosa 01 | Ponte sob Rio Incomáti/ Pessene 1 | ETA Sabié |  |  | ADUCAO |  | 800 | Trimestral
2926 | Ventosa 02 | Ponte sob Rio Incomáti/ Pessene 1 | ETA Sabié |  |  | ADUCAO |  | 800 | Trimestral
2927 | Ventosa 03 | Ponte sob Rio Incomáti/ Pessene 1 | ETA Sabié |  |  | ADUCAO |  | 800 | Trimestral
2928 | Ventosa 04 | Ponte sob Rio Incomáti/ Pessene 1 | ETA Sabié |  |  | ADUCAO |  | 800 | Trimestral
2929 | Ventosa 05 | Ponte sob Rio Incomáti/ Pessene 1 | ETA Sabié |  |  | ADUCAO |  | 800 | Trimestral
2930 | Ventosa 06 | Ponte sob Rio Incomáti/ Pessene 1 | ETA Sabié |  |  | ADUCAO |  | 800 | Trimestral
2931 | Ventosa 07 | Ponte sob Rio Incomáti/ Pessene 1 | ETA Sabié |  |  | ADUCAO |  | 800 | Trimestral
2932 | Ventosa 08 | Ponte sob Rio Incomáti/ Pessene 1 | ETA Sabié |  |  | ADUCAO |  | 800 | Trimestral
2933 | Válvula Seccionamento 01 | ETA - Ponte de Campoane 5 | ETA Umbeluzi |  |  | ADUCAO |  | 800 | Trimestral
2934 | Ventosa 09 | Ponte sob Rio Incomáti/ Pessene 1 | ETA Sabié |  |  | ADUCAO |  | 800 | Trimestral
2935 | Válvula de base 01 | Ponte sob Rio Incomáti/ Pessene 1 | ETA Sabié |  |  | ADUCAO |  | 200 | Trimestral
2936 | Válvula de base 02 | Ponte sob Rio Incomáti/ Pessene 1 | ETA Sabié |  |  | ADUCAO |  | 200 | Trimestral
2937 | Válvula de base 03 | Ponte sob Rio Incomáti/ Pessene 1 | ETA Sabié |  |  | ADUCAO |  | 200 | Trimestral
2938 | Válvula de base 04 | Ponte sob Rio Incomáti/ Pessene 1 | ETA Sabié |  |  | ADUCAO |  | 200 | Trimestral
2939 | Válvula de base 05 | Ponte sob Rio Incomáti/ Pessene 1 | ETA Sabié |  |  | ADUCAO |  | 200 | Trimestral
2940 | Válvula de base 06 | Ponte sob Rio Incomáti/ Pessene 1 | ETA Sabié |  |  | ADUCAO |  | 200 | Trimestral
2941 | Válvula de base 07 | Ponte sob Rio Incomáti/ Pessene 1 | ETA Sabié |  |  | ADUCAO |  | 200 | Trimestral
2942 | Válvula de base 08 | Ponte sob Rio Incomáti/ Pessene 1 | ETA Sabié |  |  | ADUCAO |  | 200 | Trimestral
2943 | Válvula de base 09 | Ponte sob Rio Incomáti/ Pessene 1 | ETA Sabié |  |  | ADUCAO |  | 200 | Trimestral
2944 | Válvula de base 01 | ETA - Ponte de Campoane 5 | ETA Umbeluzi |  |  | ADUCAO |  | 100 | Trimestral
2945 | Válvula de base 10 | Ponte sob Rio Incomáti/ Pessene 1 | ETA Sabié |  |  | ADUCAO |  | 200 | Trimestral
2946 | Válvula de base 11 | Ponte sob Rio Incomáti/ Pessene 1 | ETA Sabié |  |  | ADUCAO |  | 200 | Trimestral
2947 | Válvula de base 12 | Ponte sob Rio Incomáti/ Pessene 1 | ETA Sabié |  |  | ADUCAO |  | 200 | Trimestral
2948 | Válvula de base 13 | Ponte sob Rio Incomáti/ Pessene 1 | ETA Sabié |  |  | ADUCAO |  | 200 | Trimestral
2949 | Válvula de base 14 | Ponte sob Rio Incomáti/ Pessene 1 | ETA Sabié |  |  | ADUCAO |  | 200 | Trimestral
2950 | Válvula de base 15 | Ponte sob Rio Incomáti/ Pessene 1 | ETA Sabié |  |  | ADUCAO |  | 200 | Trimestral
2951 | Válvula de base 16 | Ponte sob Rio Incomáti/ Pessene 1 | ETA Sabié |  |  | ADUCAO |  | 200 | Trimestral
2952 | Válvula de base 17 | Ponte sob Rio Incomáti/ Pessene 1 | ETA Sabié |  |  | ADUCAO |  | 200 | Trimestral
2953 | Válvula Descarga 01 | Ponte sob Rio Incomáti/ Pessene 2 | ETA Sabié |  |  | ADUCAO |  | 250 | Trimestral
2954 | Válvula Descarga 02 | Ponte sob Rio Incomáti/ Pessene 2 | ETA Sabié |  |  | ADUCAO |  | 250 | Trimestral
2955 | Válvula Descarga 01 | ETA - Ponte de Campoane 1 | ETA Umbeluzi |  |  | ADUCAO |  | 100 | Trimestral
2956 | Ventosa 01 | ETA - Ponte de Campoane 5 | ETA Umbeluzi |  |  | ADUCAO |  | 100 | Trimestral
2957 | Válvula Descarga 03 | Ponte sob Rio Incomáti/ Pessene 2 | ETA Sabié |  |  | ADUCAO |  | 250 | Trimestral
2958 | Válvula Descarga 04 | Ponte sob Rio Incomáti/ Pessene 2 | ETA Sabié |  |  | ADUCAO |  | 250 | Trimestral
2959 | Válvula Descarga 05 | Ponte sob Rio Incomáti/ Pessene 2 | ETA Sabié |  |  | ADUCAO |  | 250 | Trimestral
2960 | Válvula Descarga 06 | Ponte sob Rio Incomáti/ Pessene 2 | ETA Sabié |  |  | ADUCAO |  | 250 | Trimestral
2961 | Válvula Descarga 07 | Ponte sob Rio Incomáti/ Pessene 2 | ETA Sabié |  |  | ADUCAO |  | 250 | Trimestral
2962 | Válvula Descarga 08 | Ponte sob Rio Incomáti/ Pessene 2 | ETA Sabié |  |  | ADUCAO |  | 250 | Trimestral
2963 | Válvula Descarga 09 | Ponte sob Rio Incomáti/ Pessene 2 | ETA Sabié |  |  | ADUCAO |  | 250 | Trimestral
2964 | Válvula Descarga 10 | Ponte sob Rio Incomáti/ Pessene 2 | ETA Sabié |  |  | ADUCAO |  | 250 | Trimestral
2965 | Válvula Descarga 11 | Ponte sob Rio Incomáti/ Pessene 2 | ETA Sabié |  |  | ADUCAO |  | 250 | Trimestral
2966 | Válvula Descarga 12 | Ponte sob Rio Incomáti/ Pessene 2 | ETA Sabié |  |  | ADUCAO |  | 250 | Trimestral
2967 | Válvula Descarga 01 | ETA - Ponte de Campoane 5 | ETA Umbeluzi |  |  | ADUCAO |  | 100 | Trimestral
2968 | Válvula Descarga 13 | Ponte sob Rio Incomáti/ Pessene 2 | ETA Sabié |  |  | ADUCAO |  | 250 | Trimestral
2969 | Válvula Seccionamento 01 | Ponte sob Rio Incomáti/ Pessene 2 | ETA Sabié |  |  | ADUCAO |  | 200 | Trimestral
2970 | Válvula Seccionamento 02 | Ponte sob Rio Incomáti/ Pessene 2 | ETA Sabié |  |  | ADUCAO |  | 200 | Trimestral
2971 | Válvula Seccionamento 03 | Ponte sob Rio Incomáti/ Pessene 2 | ETA Sabié |  |  | ADUCAO |  | 200 | Trimestral
2972 | Válvula Seccionamento 04 | Ponte sob Rio Incomáti/ Pessene 2 | ETA Sabié |  |  | ADUCAO |  | 200 | Trimestral
2973 | Válvula Seccionamento 05 | Ponte sob Rio Incomáti/ Pessene 2 | ETA Sabié |  |  | ADUCAO |  | 200 | Trimestral
2974 | Válvula Seccionamento 06 | Ponte sob Rio Incomáti/ Pessene 2 | ETA Sabié |  |  | ADUCAO |  | 200 | Trimestral
2975 | Válvula Seccionamento 07 | Ponte sob Rio Incomáti/ Pessene 2 | ETA Sabié |  |  | ADUCAO |  | 200 | Trimestral
2976 | Válvula Seccionamento 08 | Ponte sob Rio Incomáti/ Pessene 2 | ETA Sabié |  |  | ADUCAO |  | 200 | Trimestral
2977 | Válvula Seccionamento 09 | Ponte sob Rio Incomáti/ Pessene 2 | ETA Sabié |  |  | ADUCAO |  | 200 | Trimestral
2978 | Válvula Seccionamento 01 | ETA - Ponte de Campoane 5 | ETA Umbeluzi |  |  | ADUCAO |  | 1000 | Trimestral
2979 | Válvula Seccionamento 10 | Ponte sob Rio Incomáti/ Pessene 2 | ETA Sabié |  |  | ADUCAO |  | 200 | Trimestral
2980 | Válvula Seccionamento 11 | Ponte sob Rio Incomáti/ Pessene 2 | ETA Sabié |  |  | ADUCAO |  | 200 | Trimestral
2981 | Válvula Seccionamento 12 | Ponte sob Rio Incomáti/ Pessene 2 | ETA Sabié |  |  | ADUCAO |  | 200 | Trimestral
2982 | Válvula Seccionamento 13 | Ponte sob Rio Incomáti/ Pessene 2 | ETA Sabié |  |  | ADUCAO |  | 200 | Trimestral
2983 | Válvula Seccionamento 14 | Ponte sob Rio Incomáti/ Pessene 2 | ETA Sabié |  |  | ADUCAO |  | 200 | Trimestral
2984 | Válvula Seccionamento 15 | Ponte sob Rio Incomáti/ Pessene 2 | ETA Sabié |  |  | ADUCAO |  | 200 | Trimestral
2985 | Válvula Seccionamento 16 | Ponte sob Rio Incomáti/ Pessene 2 | ETA Sabié |  |  | ADUCAO |  | 200 | Trimestral
2986 | Válvula Seccionamento 17 | Ponte sob Rio Incomáti/ Pessene 2 | ETA Sabié |  |  | ADUCAO |  | 200 | Trimestral
2987 | Ventosa 01 | Pessene/ Matola Gare 1 | ETA Sabié |  |  | ADUCAO |  | 900 | Trimestral
2988 | Ventosa 02 | Pessene/ Matola Gare 1 | ETA Sabié |  |  | ADUCAO |  | 900 | Trimestral
2989 | Válvula de base 01 | ETA - Ponte de Campoane 5 | ETA Umbeluzi |  |  | ADUCAO |  | 100 | Trimestral
2990 | Ventosa 03 | Pessene/ Matola Gare 1 | ETA Sabié |  |  | ADUCAO |  | 900 | Trimestral
2991 | Ventosa 04 | Pessene/ Matola Gare 1 | ETA Sabié |  |  | ADUCAO |  | 900 | Trimestral
2992 | Ventosa 05 | Pessene/ Matola Gare 1 | ETA Sabié |  |  | ADUCAO |  | 900 | Trimestral
2993 | Ventosa 06 | Pessene/ Matola Gare 1 | ETA Sabié |  |  | ADUCAO |  | 900 | Trimestral
2994 | Ventosa 07 | Pessene/ Matola Gare 1 | ETA Sabié |  |  | ADUCAO |  | 900 | Trimestral
2995 | Ventosa 08 | Pessene/ Matola Gare 1 | ETA Sabié |  |  | ADUCAO |  | 900 | Trimestral
2996 | Ventosa 09 | Pessene/ Matola Gare 1 | ETA Sabié |  |  | ADUCAO |  | 900 | Trimestral
2997 | Ventosa 10 | Pessene/ Matola Gare 1 | ETA Sabié |  |  | ADUCAO |  | 900 | Trimestral
2998 | Ventosa 11 | Pessene/ Matola Gare 1 | ETA Sabié |  |  | ADUCAO |  | 900 | Trimestral
2999 | Válvula de base 01 | Pessene/ Matola Gare 1 | ETA Sabié |  |  | ADUCAO |  | 200 | Trimestral
3000 | Ventosa 01 | ETA - Ponte de Campoane 5 | ETA Umbeluzi |  |  | ADUCAO |  | 100 | Trimestral
3001 | Válvula de base 02 | Pessene/ Matola Gare 1 | ETA Sabié |  |  | ADUCAO |  | 200 | Trimestral
3002 | Válvula de base 03 | Pessene/ Matola Gare 1 | ETA Sabié |  |  | ADUCAO |  | 200 | Trimestral
3003 | Válvula de base 04 | Pessene/ Matola Gare 1 | ETA Sabié |  |  | ADUCAO |  | 200 | Trimestral
3004 | Válvula de base 05 | Pessene/ Matola Gare 1 | ETA Sabié |  |  | ADUCAO |  | 200 | Trimestral
3005 | Válvula de base 06 | Pessene/ Matola Gare 1 | ETA Sabié |  |  | ADUCAO |  | 200 | Trimestral
3006 | Válvula de base 07 | Pessene/ Matola Gare 1 | ETA Sabié |  |  | ADUCAO |  | 200 | Trimestral
3007 | Válvula de base 08 | Pessene/ Matola Gare 1 | ETA Sabié |  |  | ADUCAO |  | 200 | Trimestral
3008 | Válvula de base 09 | Pessene/ Matola Gare 1 | ETA Sabié |  |  | ADUCAO |  | 200 | Trimestral
3009 | Válvula de base 10 | Pessene/ Matola Gare 1 | ETA Sabié |  |  | ADUCAO |  | 200 | Trimestral
3010 | Válvula de base 11 | Pessene/ Matola Gare 1 | ETA Sabié |  |  | ADUCAO |  | 200 | Trimestral
3011 | Válvula Descarga 01 | ETA - Ponte de Campoane 5 | ETA Umbeluzi |  |  | ADUCAO |  | 100 | Trimestral
3012 | Válvula de base 12 | Pessene/ Matola Gare 1 | ETA Sabié |  |  | ADUCAO |  | 200 | Trimestral
3013 | Válvula de base 13 | Pessene/ Matola Gare 1 | ETA Sabié |  |  | ADUCAO |  | 200 | Trimestral
3014 | Válvula de base 14 | Pessene/ Matola Gare 1 | ETA Sabié |  |  | ADUCAO |  | 200 | Trimestral
3015 | Válvula de base 15 | Pessene/ Matola Gare 1 | ETA Sabié |  |  | ADUCAO |  | 200 | Trimestral
3016 | Válvula de base 16 | Pessene/ Matola Gare 1 | ETA Sabié |  |  | ADUCAO |  | 200 | Trimestral
3017 | Válvula de base 17 | Pessene/ Matola Gare 1 | ETA Sabié |  |  | ADUCAO |  | 200 | Trimestral
3018 | Válvula de base 18 | Pessene/ Matola Gare 1 | ETA Sabié |  |  | ADUCAO |  | 200 | Trimestral
3019 | Válvula Descarga 01 | Pessene/ Matola Gare 2 | ETA Sabié |  |  | ADUCAO |  | 200 | Trimestral
3020 | Válvula Descarga 02 | Pessene/ Matola Gare 2 | ETA Sabié |  |  | ADUCAO |  | 200 | Trimestral
3021 | Válvula Descarga 03 | Pessene/ Matola Gare 2 | ETA Sabié |  |  | ADUCAO |  | 200 | Trimestral
3022 | Válvula Seccionamento 01 | ETA - Ponte de Campoane 5 | ETA Umbeluzi |  |  | ADUCAO |  | 1100 | Trimestral
3023 | Válvula Descarga 04 | Pessene/ Matola Gare 2 | ETA Sabié |  |  | ADUCAO |  | 200 | Trimestral
3024 | Válvula Descarga 05 | Pessene/ Matola Gare 2 | ETA Sabié |  |  | ADUCAO |  | 200 | Trimestral
3025 | Válvula Descarga 06 | Pessene/ Matola Gare 2 | ETA Sabié |  |  | ADUCAO |  | 200 | Trimestral
3026 | Válvula Descarga 07 | Pessene/ Matola Gare 2 | ETA Sabié |  |  | ADUCAO |  | 200 | Trimestral
3027 | Válvula Descarga 08 | Pessene/ Matola Gare 2 | ETA Sabié |  |  | ADUCAO |  | 200 | Trimestral
3028 | Válvula Descarga 09 | Pessene/ Matola Gare 2 | ETA Sabié |  |  | ADUCAO |  | 200 | Trimestral
3029 | Válvula Descarga 10 | Pessene/ Matola Gare 2 | ETA Sabié |  |  | ADUCAO |  | 200 | Trimestral
3030 | Válvula Descarga 11 | Pessene/ Matola Gare 2 | ETA Sabié |  |  | ADUCAO |  | 200 | Trimestral
3031 | Válvula Descarga 12 | Pessene/ Matola Gare 2 | ETA Sabié |  |  | ADUCAO |  | 200 | Trimestral
3032 | Válvula Descarga 13 | Pessene/ Matola Gare 2 | ETA Sabié |  |  | ADUCAO |  | 200 | Trimestral
3033 | Válvula de base 01 | ETA - Ponte de Campoane 5 | ETA Umbeluzi |  |  | ADUCAO |  | 150 | Trimestral
3034 | Válvula Descarga 14 | Pessene/ Matola Gare 2 | ETA Sabié |  |  | ADUCAO |  | 200 | Trimestral
3035 | Válvula Descarga 15 | Pessene/ Matola Gare 2 | ETA Sabié |  |  | ADUCAO |  | 200 | Trimestral
3036 | Válvula Descarga 16 | Pessene/ Matola Gare 2 | ETA Sabié |  |  | ADUCAO |  | 200 | Trimestral
3037 | Válvula Descarga 17 | Pessene/ Matola Gare 2 | ETA Sabié |  |  | ADUCAO |  | 200 | Trimestral
3038 | Válvula Descarga 18 | Pessene/ Matola Gare 2 | ETA Sabié |  |  | ADUCAO |  | 200 | Trimestral
3039 | Válvula Seccionamento 01 | Pessene/ Matola Gare 2 | ETA Sabié |  |  | ADUCAO |  | 250 | Trimestral
3040 | Válvula Seccionamento 02 | Pessene/ Matola Gare 2 | ETA Sabié |  |  | ADUCAO |  | 250 | Trimestral
3041 | Válvula Seccionamento 03 | Pessene/ Matola Gare 2 | ETA Sabié |  |  | ADUCAO |  | 250 | Trimestral
3042 | Válvula Seccionamento 04 | Pessene/ Matola Gare 2 | ETA Sabié |  |  | ADUCAO |  | 250 | Trimestral
3043 | Ventosa 01 | Matola Gare/ Machava | ETA Sabié |  |  | ADUCAO |  | 800 | Trimestral
3044 | Corpo de ferro 01 | Próximo a ventosa, ponte de campoane | ETA Umbeluzi |  |  | ADUCAO |  |  | Semestral
3045 | Ventosa 02 | Matola Gare/ Machava | ETA Sabié |  |  | ADUCAO |  | 800 | Trimestral
3046 | Válvula de base 01 | Matola Gare/ Machava | ETA Sabié |  |  | ADUCAO |  | 200 | Trimestral
3047 | Válvula de base 02 | Matola Gare/ Machava | ETA Sabié |  |  | ADUCAO |  | 200 | Trimestral
3048 | Válvula de base 03 | Matola Gare/ Machava | ETA Sabié |  |  | ADUCAO |  | 200 | Trimestral
3049 | Válvula de base 04 | Matola Gare/ Machava | ETA Sabié |  |  | ADUCAO |  | 200 | Trimestral
3050 | Válvula Descarga 01 | Matola Gare/ Machava | ETA Sabié |  |  | ADUCAO |  | 200 | Trimestral
3051 | Válvula Descarga 02 | Matola Gare/ Machava | ETA Sabié |  |  | ADUCAO |  | 200 | Trimestral
3052 | Válvula Descarga 03 | Matola Gare/ Machava | ETA Sabié |  |  | ADUCAO |  | 200 | Trimestral
3053 | Válvula Descarga 04 | Matola Gare/ Machava | ETA Sabié |  |  | ADUCAO |  | 200 | Trimestral
3054 | Válvula Seccionamento 01 | Matola Gare/ Machava | ETA Sabié |  |  | ADUCAO |  | 250 | Trimestral
3055 | Ventosa 01 | ETA-U/ CD Boane | ETA Umbeluzi |  |  | ADUCAO |  | 80 | Trimestral
3056 | Válvula Seccionamento 02 | Matola Gare/ Machava | ETA Sabié |  |  | ADUCAO |  | 250 | Trimestral
3057 | Válvula Seccionamento 03 | Matola Gare/ Machava | ETA Sabié |  |  | ADUCAO |  | 250 | Trimestral
3058 | Válvula 01 | Machava | Centro distribuidor |  |  | ADUCAO |  | 900 | Semestral
3059 | Válvula 02 | Machava | Centro distribuidor |  |  | ADUCAO |  | 900 | Semestral
3060 | Válvula 01 | Machava | Centro distribuidor |  |  | ADUCAO |  | 900 | Semestral
3061 | Válvula 02 | Machava | Centro distribuidor |  |  | ADUCAO |  | 900 | Semestral
3062 | Ventosa 01 | Matola Garre - Intaka / Matlhemele e Guava | ETA Sabié |  |  | ADUCAO |  | 800 | Trimestral
3063 | Ventosa 02 | Matola Garre - Intaka / Matlhemele e Guava | ETA Sabié |  |  | ADUCAO |  | 800 | Trimestral
3064 | Ventosa 03 | Matola Garre - Intaka / Matlhemele e Guava | ETA Sabié |  |  | ADUCAO |  | 800 | Trimestral
3065 | Ventosa 04 | Matola Garre - Intaka / Matlhemele e Guava | ETA Sabié |  |  | ADUCAO |  | 800 | Trimestral
3066 | Válvula de base 01 | ETA - Ponte de Campoane 1 | ETA Umbeluzi |  |  | ADUCAO |  | 100 | Trimestral
3067 | Ventosa 02 | ETA-U/ CD Boane | ETA Umbeluzi |  |  | ADUCAO |  | 80 | Trimestral
3068 | Ventosa 05 | Matola Garre - Intaka / Matlhemele e Guava | ETA Sabié |  |  | ADUCAO |  | 800 | Trimestral
3069 | Ventosa 06 | Matola Garre - Intaka / Matlhemele e Guava | ETA Sabié |  |  | ADUCAO |  | 800 | Trimestral
3070 | Ventosa 07 | Matola Garre - Intaka / Matlhemele e Guava | ETA Sabié |  |  | ADUCAO |  | 800 | Trimestral
3071 | Ventosa 08 | Matola Garre - Intaka / Matlhemele e Guava | ETA Sabié |  |  | ADUCAO |  | 800 | Trimestral
3072 | Válvula de base 01 | Matola Garre - Intaka / Matlhemele e Guava | ETA Sabié |  |  | ADUCAO |  | 200 | Trimestral
3073 | Válvula de base 02 | Matola Garre - Intaka / Matlhemele e Guava | ETA Sabié |  |  | ADUCAO |  | 200 | Trimestral
3074 | Válvula de base 03 | Matola Garre - Intaka / Matlhemele e Guava | ETA Sabié |  |  | ADUCAO |  | 200 | Trimestral
3075 | Válvula de base 04 | Matola Garre - Intaka / Matlhemele e Guava | ETA Sabié |  |  | ADUCAO |  | 200 | Trimestral
3076 | Válvula de base 05 | Matola Garre - Intaka / Matlhemele e Guava | ETA Sabié |  |  | ADUCAO |  | 200 | Trimestral
3077 | Válvula de base 06 | Matola Garre - Intaka / Matlhemele e Guava | ETA Sabié |  |  | ADUCAO |  | 200 | Trimestral
3078 | Válvula Descarga 01 | ETA-U/ CD Boane | ETA Umbeluzi |  |  | ADUCAO |  | 80 | Trimestral
3079 | Válvula de base 07 | Matola Garre - Intaka / Matlhemele e Guava | ETA Sabié |  |  | ADUCAO |  | 200 | Trimestral
3080 | Válvula de base 08 | Matola Garre - Intaka / Matlhemele e Guava | ETA Sabié |  |  | ADUCAO |  | 200 | Trimestral
3081 | Válvula de base 09 | Matola Garre - Intaka / Matlhemele e Guava | ETA Sabié |  |  | ADUCAO |  | 200 | Trimestral
3082 | Válvula de base 10 | Matola Garre - Intaka / Matlhemele e Guava | ETA Sabié |  |  | ADUCAO |  | 200 | Trimestral
3083 | Válvula Descarga 01 | Matola Garre - Intaka / Matlhemele e Guava | ETA Sabié |  |  | ADUCAO |  | 200 | Trimestral
3084 | Válvula Descarga 02 | Matola Garre - Intaka / Matlhemele e Guava | ETA Sabié |  |  | ADUCAO |  | 200 | Trimestral
3085 | Válvula Descarga 03 | Matola Garre - Intaka / Matlhemele e Guava | ETA Sabié |  |  | ADUCAO |  | 200 | Trimestral
3086 | Válvula Descarga 04 | Matola Garre - Intaka / Matlhemele e Guava | ETA Sabié |  |  | ADUCAO |  | 200 | Trimestral
3087 | Válvula Descarga 05 | Matola Garre - Intaka / Matlhemele e Guava | ETA Sabié |  |  | ADUCAO |  | 200 | Trimestral
3088 | Válvula Descarga 06 | Matola Garre - Intaka / Matlhemele e Guava | ETA Sabié |  |  | ADUCAO |  | 200 | Trimestral
3089 | Válvula Descarga 02 | ETA-U/ CD Boane | ETA Umbeluzi |  |  | ADUCAO |  | 80 | Trimestral
3090 | Válvula Descarga 07 | Matola Garre - Intaka / Matlhemele e Guava | ETA Sabié |  |  | ADUCAO |  | 200 | Trimestral
3091 | Válvula Descarga 08 | Matola Garre - Intaka / Matlhemele e Guava | ETA Sabié |  |  | ADUCAO |  | 200 | Trimestral
3092 | Válvula Descarga 09 | Matola Garre - Intaka / Matlhemele e Guava | ETA Sabié |  |  | ADUCAO |  | 200 | Trimestral
3093 | Válvula Descarga 10 | Matola Garre - Intaka / Matlhemele e Guava | ETA Sabié |  |  | ADUCAO |  | 200 | Trimestral
3094 | Válvula Seccionamento 01 | Matola Garre - Intaka / Matlhemele e Guava | ETA Sabié |  |  | ADUCAO |  | 250 | Trimestral
3095 | Válvula Seccionamento 02 | Matola Garre - Intaka / Matlhemele e Guava | ETA Sabié |  |  | ADUCAO |  | 250 | Trimestral
3096 | Válvula Seccionamento 03 | Matola Garre - Intaka / Matlhemele e Guava | ETA Sabié |  |  | ADUCAO |  | 250 | Trimestral
3097 | Válvula Seccionamento 04 | Matola Garre - Intaka / Matlhemele e Guava | ETA Sabié |  |  | ADUCAO |  | 250 | Trimestral
3098 | Ventosa 01 | Matlhemelele/Guava | ETA Sabié |  |  | ADUCAO |  | 800 | Trimestral
3099 | Válvula de base 01 | Matlhemelele/Guava | ETA Sabié |  |  | ADUCAO |  | 200 | Trimestral
3100 | Válvula Seccionamento 01 | ETA-U/ CD Boane | ETA Umbeluzi |  |  | ADUCAO |  | 300 | Trimestral
3101 | Válvula Descarga 01 | Matlhemelele/Guava | ETA Sabié |  |  | ADUCAO |  | 200 | Trimestral
3102 | Válvula Seccionamento 01 | Matlhemelele/Guava | ETA Sabié |  |  | ADUCAO |  | 250 | Trimestral
3103 | Válvula 01 | Mathlemele | Centro distribuidor |  |  | ADUCAO |  | 500 | Semestral
3104 | Válvula 02 | Mathlemele | Centro distribuidor |  |  | ADUCAO |  | 500 | Semestral
3105 | Válvula 01 | Intaka | Centro distribuidor |  |  | ADUCAO |  | 500 | Semestral
3106 | Válvula 02 | Intaka | Centro distribuidor |  |  | ADUCAO |  | 500 | Semestral
3107 | Válvula 01 | Guava | Centro distribuidor |  |  | ADUCAO |  | 600 | Semestral
3108 | Válvula 02 | Guava | Centro distribuidor |  |  | ADUCAO |  | 600 | Semestral
3109 | Válvula Seccionamento 02 | ETA-U/ CD Boane | ETA Umbeluzi |  |  | ADUCAO |  | 300 | Trimestral
3110 | Válvula Seccionamento 03 | ETA-U/ CD Boane | ETA Umbeluzi |  |  | ADUCAO |  | 300 | Trimestral
3111 | Válvula Seccionamento 04 | ETA-U/ CD Boane | ETA Umbeluzi |  |  | ADUCAO |  | 300 | Trimestral
3112 | Válvula de base 01 | ETA-U/ CD Boane | ETA Umbeluzi |  |  | ADUCAO |  | 80 | Trimestral
3113 | Válvula de base 02 | ETA-U/ CD Boane | ETA Umbeluzi |  |  | ADUCAO |  | 80 | Trimestral
3114 | Válvula 01 | Boane | Centro distribuidor |  |  | ADUCAO |  | 300 | Semestral
3115 | Ventosa 01 | ETA - Ponte de Campoane 1 | ETA Umbeluzi |  |  | ADUCAO |  | 100 | Trimestral
3116 | Válvula 02 | Boane | Centro distribuidor |  |  | ADUCAO |  | 300 | Semestral
3117 | Ventosa 01 | Ponte de campoane / Restaurante B.H 1 | ETA Umbeluzi |  |  | ADUCAO |  | 100 | Trimestral
3118 | Ventosa 02 | Ponte de campoane / Restaurante B.H 1 | ETA Umbeluzi |  |  | ADUCAO |  | 100 | Trimestral
3119 | Ventosa 03 | Ponte de campoane / Restaurante B.H 1 | ETA Umbeluzi |  |  | ADUCAO |  | 100 | Trimestral
3120 | Válvula Descarga 01 | Ponte de campoane / Restaurante B.H 1 | ETA Umbeluzi |  |  | ADUCAO |  | 100 | Trimestral
3121 | Válvula Descarga 02 | Ponte de campoane / Restaurante B.H 1 | ETA Umbeluzi |  |  | ADUCAO |  | 100 | Trimestral
3122 | Válvula Seccionamento 01 | Ponte de campoane / Restaurante B.H 1 | ETA Umbeluzi |  |  | ADUCAO |  | 800 | Trimestral
3123 | Válvula de base 01 | Ponte de campoane / Restaurante B.H 1 | ETA Umbeluzi |  |  | ADUCAO |  | 200 | Trimestral
3124 | Válvula de base 02 | Ponte de campoane / Restaurante B.H 1 | ETA Umbeluzi |  |  | ADUCAO |  | 200 | Trimestral
3125 | Válvula de base 03 | Ponte de campoane / Restaurante B.H 1 | ETA Umbeluzi |  |  | ADUCAO |  | 200 | Trimestral
3126 | Válvula Descarga 01 | ETA - Ponte de Campoane 1 | ETA Umbeluzi |  |  | ADUCAO |  | 100 | Trimestral
3127 | Ventosa 01 | Ponte de campoane / Restaurante B.H 1 | ETA Umbeluzi |  |  | ADUCAO |  | 1000 | Trimestral
3128 | Ventosa 02 | Ponte de campoane / Restaurante B.H 1 | ETA Umbeluzi |  |  | ADUCAO |  | 1000 | Trimestral
3129 | Ventosa 03 | Ponte de campoane / Restaurante B.H 1 | ETA Umbeluzi |  |  | ADUCAO |  | 1000 | Trimestral
3130 | Válvula Descarga 01 | Ponte de campoane / Restaurante B.H 1 | ETA Umbeluzi |  |  | ADUCAO |  | 100 | Trimestral
3131 | Válvula Descarga 02 | Ponte de campoane / Restaurante B.H 1 | ETA Umbeluzi |  |  | ADUCAO |  | 100 | Trimestral
3132 | Válvula Seccionamento 01 | Ponte de campoane / Restaurante B.H 1 | ETA Umbeluzi |  |  | ADUCAO |  | 200 | Trimestral
3133 | Válvula de base 01 | Ponte de campoane / Restaurante B.H 1 | ETA Umbeluzi |  |  | ADUCAO |  | 200 | Trimestral
3134 | Válvula de base 02 | Ponte de campoane / Restaurante B.H 1 | ETA Umbeluzi |  |  | ADUCAO |  | 200 | Trimestral
3135 | Válvula de base 03 | Ponte de campoane / Restaurante B.H 1 | ETA Umbeluzi |  |  | ADUCAO |  | 200 | Trimestral
3136 | Ventosa 01 | Ponte de campoane / Restaurante B.H 1 | ETA Umbeluzi |  |  | ADUCAO |  | 150 | Trimestral
3137 | Válvula de base 01 | ETA - Ponte de Campoane 1 | ETA Umbeluzi |  |  | ADUCAO |  | 150 | Trimestral
3138 | Ventosa 02 | Ponte de campoane / Restaurante B.H 1 | ETA Umbeluzi |  |  | ADUCAO |  | 150 | Trimestral
3139 | Ventosa 03 | Ponte de campoane / Restaurante B.H 1 | ETA Umbeluzi |  |  | ADUCAO |  | 150 | Trimestral
3140 | Válvula Descarga 01 | Ponte de campoane / Restaurante B.H 1 | ETA Umbeluzi |  |  | ADUCAO |  | 250 | Trimestral
3141 | Válvula Descarga 02 | Ponte de campoane / Restaurante B.H 1 | ETA Umbeluzi |  |  | ADUCAO |  | 250 | Trimestral
3142 | Válvula Seccionamento 01 | Ponte de campoane / Restaurante B.H 1 | ETA Umbeluzi |  |  | ADUCAO |  | 1000x1100 | Trimestral
3143 | Válvula de base 01 | Ponte de campoane / Restaurante B.H 1 | ETA Umbeluzi |  |  | ADUCAO |  | 150 | Trimestral
3144 | Válvula de base 02 | Ponte de campoane / Restaurante B.H 1 | ETA Umbeluzi |  |  | ADUCAO |  | 150 | Trimestral
3145 | Válvula de base 03 | Ponte de campoane / Restaurante B.H 1 | ETA Umbeluzi |  |  | ADUCAO |  | 150 | Trimestral
3146 | Cabeça 01 | Restaurante belo Horizonte | ETA Umbeluzi |  |  | ADUCAO |  |  | Semestral
3147 | Ventosa 01 | Ponte de campoane / Restaurante B.H 2 | ETA Umbeluzi |  |  | ADUCAO |  | 100 | Trimestral