## registo_ativo-CDs (1)
| ID | Localização | TAG | Local | COD_local | ID_local | instalação | COD_instalacao | ID_instalacao | Sistema | COD_sistema | ID_sistema | Grupo | 0 | ID_grupo | Equipamento | COD_equipamento | ID_equipamento | Nº de Ordem | Sector | Marca / Fabricante | Modelo / Características | Criticidade | Estado | Nome | Data Instalação | Tempo nominal de vida útil (*) | Esperança de vida útil (anos (*) | Periodicidade | Especificação |  | Imagem | Path_Imagen | Data_Inicio_Manutencao
15 | CD28BBG131BOM01 | CD-CHA-BBG-EBC-BOM-01 |  | Centro distribuidor | CD | CD | Chamanculo | CHA | 28 | Bombagem | BBG | BBG | Electrobomba centrífuga | EBC | 131 | Bomba | BOM | BOM | 01 | Mecânica | EMICA |  | Critico | Operacional | Bomba 01 | 2024 |  |  | Mensal |  | Electrobomba centrífugaBomba | 65e96125c1d11 | assets/imagens/products/65e96125c1d11 | 2024-01-19
15 | CD28BBG131MOT01 | CD-CHA-BBG-EBC-MOT-01 |  | Centro distribuidor | CD | CD | Chamanculo | CHA | 28 | Bombagem | BBG | BBG | Electrobomba centrífuga | EBC | 131 | Motor | MOT | MOT | 01 | Eléctrica | ECHTOP | Serial No:355Y0C0816-01;200kw,3000 V;46.5A;Conn:Y; 1487 R/Min;50Hz;Eff:95.4%;factor de Pontencia 0.868 | Critico | Operacional | Motor 01 | 2024 |  |  | Mensal |  | Electrobomba centrífugaMotor | 65d04210323a4 | assets/imagens/products/65d04210323a4 | 2024-01-19
15 | CD28BBG131QEA01 | CD-CHA-BBG-EBC-QEA-01 |  | Centro distribuidor | CD | CD | Chamanculo | CHA | 28 | Bombagem | BBG | BBG | Electrobomba centrífuga | EBC | 131 | Quadros Eléctricos de Arranque | QEA | QEA | 01 | Eléctrica |  |  | Critico | Operacional | Quadros Eléctricos de Arranque 01 | 2024 |  |  | Trimestral |  | Electrobomba centrífugaQuadros Eléctricos de Arranque | 65e8d2fa35c12 | assets/imagens/products/65e8d2fa35c12 | 2024-03-15
15 | CD28BBG131VSU01 | CD-CHA-BBG-EBC-VSU-01 |  | Centro distribuidor | CD | CD | Chamanculo | CHA | 28 | Bombagem | BBG | BBG | Electrobomba centrífuga | EBC | 131 | Válvula Sucção | VSU | VSU | 01 | Mecânica |  |  | Critico | Operacional | Válvula Sucção 01 | 2024 |  |  | Trimestral |  | Electrobomba centrífugaVálvula Sucção | 65e8cda0676b7 | assets/imagens/products/65e8cda0676b7 | 2024-03-15
15 | CD28BBG131VDE01 | CD-CHA-BBG-EBC-VDE-01 |  | Centro distribuidor | CD | CD | Chamanculo | CHA | 28 | Bombagem | BBG | BBG | Electrobomba centrífuga | EBC | 131 | Válvula Descarga | VDE | VDE | 01 | Mecânica |  |  | Critico | Operacional | Válvula Descarga 01 | 2024 |  |  | Trimestral |  | Electrobomba centrífugaVálvula Descarga | 65e8cda0676b7 | assets/imagens/products/65e8cda0676b7 | 2024-03-15
15 | CD28BBG131BOM02 | CD-CHA-BBG-EBC-BOM-02 |  | Centro distribuidor | CD | CD | Chamanculo | CHA | 28 | Bombagem | BBG | BBG | Electrobomba centrífuga | EBC | 131 | Bomba | BOM | BOM | 02 | Mecânica | Grundfos | HS350-250-498/422 5/3-FA-BBVP 2*Model: 98607941P114130001* 1750 m³/h* 40 m* 1480 rpm* 78,8%*16/100 bar/°Cmax* | Critico | Operacional | Bomba 02 | 2017 |  |  | Mensal |  | Electrobomba centrífugaBomba | 65e96125c1d11 | assets/imagens/products/65e96125c1d11 | 2024-01-19
15 | CD28BBG131MOT02 | CD-CHA-BBG-EBC-MOT-02 |  | Centro distribuidor | CD | CD | Chamanculo | CHA | 28 | Bombagem | BBG | BBG | Electrobomba centrífuga | EBC | 131 | Motor | MOT | MOT | 02 | Eléctrica | ABB | 400v; 50 Hz; 551 A; Kw 315; cosΦ:0.86. 1488 rpm. 3̃ ˜Mot. 1LA4.312- 4AN34-Z; rotor: SQUCQGE; THCI/6. IP55. N⁰: U1188395010006/2006N/N1* Rolamento 6322/C3 & 6316/C3 | Critico | Operacional | Motor 02 | 2017 |  |  | Mensal |  | Electrobomba centrífugaMotor | 65d04210323a4 | assets/imagens/products/65d04210323a4 | 2024-01-19
15 | CD28BBG131QEA02 | CD-CHA-BBG-EBC-QEA-02 |  | Centro distribuidor | CD | CD | Chamanculo | CHA | 28 | Bombagem | BBG | BBG | Electrobomba centrífuga | EBC | 131 | Quadros Eléctricos de Arranque | QEA | QEA | 02 | Eléctrica |  |  |  | Operacional | Quadros Eléctricos de Arranque 02 | 2017 |  |  | Trimestral |  | Electrobomba centrífugaQuadros Eléctricos de Arranque | 65e8d2fa35c12 | assets/imagens/products/65e8d2fa35c12 | 2024-03-15
15 | CD28BBG131VSU02 | CD-CHA-BBG-EBC-VSU-02 |  | Centro distribuidor | CD | CD | Chamanculo | CHA | 28 | Bombagem | BBG | BBG | Electrobomba centrífuga | EBC | 131 | Válvula Sucção | VSU | VSU | 02 | Mecânica |  |  |  | Operacional | Válvula Sucção 02 | 2017 |  |  | Trimestral |  | Electrobomba centrífugaVálvula Sucção | 65e8cda0676b7 | assets/imagens/products/65e8cda0676b7 | 2024-03-15
15 | CD28BBG131VDE02 | CD-CHA-BBG-EBC-VDE-02 |  | Centro distribuidor | CD | CD | Chamanculo | CHA | 28 | Bombagem | BBG | BBG | Electrobomba centrífuga | EBC | 131 | Válvula Descarga | VDE | VDE | 02 | Mecânica |  |  | Redundância | Operacional | Válvula Descarga 02 | 2017 |  |  | Trimestral |  | Electrobomba centrífugaVálvula Descarga | 65e8cda0676b7 | assets/imagens/products/65e8cda0676b7 | 2024-03-15
15 | CD28BBG131AEL02 | CD-CHA-BBG-EBC-AEL-02 |  | Centro distribuidor | CD | CD | Chamanculo | CHA | 28 | Bombagem | BBG | BBG | Electrobomba centrífuga | EBC | 131 | Actuador Eléctrico | AEL | AEL | 02 | Eléctrica |  |  |  | Operacional | Actuador Eléctrico 02 | 2017 |  |  | Trimestral |  | Electrobomba centrífugaActuador Eléctrico | 65e8db8f62d7b | assets/imagens/products/65e8db8f62d7b | 2027-03-15
15 | CD28BBG131BOM05 | CD-CHA-BBG-EBC-BOM-05 |  | Centro distribuidor | CD | CD | Chamanculo | CHA | 28 | Bombagem | BBG | BBG | Electrobomba centrífuga | EBC | 131 | Bomba | BOM | BOM | 05 | Mecânica | Mather & Platt | type: 10J2MLMED.3670-GPM* h37m* 1000m3/h. Rolamento 6314 |  | Operacional | Bomba 05 | 1971 |  |  | Mensal |  | Electrobomba centrífugaBomba | 65e96125c1d11 | assets/imagens/products/65e96125c1d11 | 2024-01-19
15 | CD28BBG131MOT05 | CD-CHA-BBG-EBC-MOT-05 |  | Centro distribuidor | CD | CD | Chamanculo | CHA | 28 | Bombagem | BBG | BBG | Electrobomba centrífuga | EBC | 131 | Motor | MOT | MOT | 05 | Eléctrica | Mather & Platt | 846089/1; size: DA365LA; R/M: 1475; AMPS: 5555; H250; Kw: 225; PT-85; Temp: 80⁰C; year: 1984; 1219 KG; brig. NE: REPN320N/C3; Brig NDE: RHPOR SKF 6310 C3K≠N320CS; 3000V. Rolamento 6320 ou N 320 |  | Operacional | Motor 05 | 1971 |  |  | Mensal |  | Electrobomba centrífugaMotor | 65d04210323a4 | assets/imagens/products/65d04210323a4 | 2024-01-19
15 | CD28BBG131QEA05 | CD-CHA-BBG-EBC-QEA-05 |  | Centro distribuidor | CD | CD | Chamanculo | CHA | 28 | Bombagem | BBG | BBG | Electrobomba centrífuga | EBC | 131 | Quadros Eléctricos de Arranque | QEA | QEA | 05 | Eléctrica |  |  | Critico | Operacional | Quadros Eléctricos de Arranque 05 | 1971 |  |  | Trimestral |  | Electrobomba centrífugaQuadros Eléctricos de Arranque | 65e8d2fa35c12 | assets/imagens/products/65e8d2fa35c12 | 2024-03-15
15 | CD28BBG131VSU05 | CD-CHA-BBG-EBC-VSU-05 |  | Centro distribuidor | CD | CD | Chamanculo | CHA | 28 | Bombagem | BBG | BBG | Electrobomba centrífuga | EBC | 131 | Válvula Sucção | VSU | VSU | 05 | Mecânica |  |  |  | Operacional | Válvula Sucção 05 | 1971 |  |  | Trimestral |  | Electrobomba centrífugaVálvula Sucção | 65e8cda0676b7 | assets/imagens/products/65e8cda0676b7 | 2024-03-15
15 | CD28BBG131VDE05 | CD-CHA-BBG-EBC-VDE-05 |  | Centro distribuidor | CD | CD | Chamanculo | CHA | 28 | Bombagem | BBG | BBG | Electrobomba centrífuga | EBC | 131 | Válvula Descarga | VDE | VDE | 05 | Mecânica |  |  |  | Operacional | Válvula Descarga 05 | 1971 |  |  | Trimestral |  | Electrobomba centrífugaVálvula Descarga | 65e8cda0676b7 | assets/imagens/products/65e8cda0676b7 | 2024-03-15
15 | CD28BBG131BOM06 | CD-CHA-BBG-EBC-BOM-06 |  | Centro distribuidor | CD | CD | Chamanculo | CHA | 28 | Bombagem | BBG | BBG | Electrobomba centrífuga | EBC | 131 | Bomba | BOM | BOM | 06 | Mecânica | EMICA |  | Redundância | Operacional | Bomba 06 | 2024 |  |  | Mensal |  | Electrobomba centrífugaBomba | 65e96125c1d11 | assets/imagens/products/65e96125c1d11 | 2024-01-19
15 | CD28BBG131MOT06 | CD-CHA-BBG-EBC-MOT-06 |  | Centro distribuidor | CD | CD | Chamanculo | CHA | 28 | Bombagem | BBG | BBG | Electrobomba centrífuga | EBC | 131 | Motor | MOT | MOT | 06 | Eléctrica | ECHTOP | Serial No:355Y0C0816-01;200kw,3000 V;46.5A;Conn:Y; 1487 R/Min;50Hz;Eff:95.4%;factor de Pontencia 0.868 | Redundância | Operacional | Motor 06 | 2024 |  |  | Mensal |  | Electrobomba centrífugaMotor | 65d04210323a4 | assets/imagens/products/65d04210323a4 | 2024-01-19
15 | CD28BBG131QEA06 | CD-CHA-BBG-EBC-QEA-06 |  | Centro distribuidor | CD | CD | Chamanculo | CHA | 28 | Bombagem | BBG | BBG | Electrobomba centrífuga | EBC | 131 | Quadros Eléctricos de Arranque | QEA | QEA | 06 | Eléctrica |  |  | Redundância | Operacional | Quadros Eléctricos de Arranque 06 | 2024 |  |  | Trimestral |  | Electrobomba centrífugaQuadros Eléctricos de Arranque | 65e8d2fa35c12 | assets/imagens/products/65e8d2fa35c12 | 2024-03-15
15 | CD28BBG131VSU06 | CD-CHA-BBG-EBC-VSU-06 |  | Centro distribuidor | CD | CD | Chamanculo | CHA | 28 | Bombagem | BBG | BBG | Electrobomba centrífuga | EBC | 131 | Válvula Sucção | VSU | VSU | 06 | Mecânica |  |  | Redundância | Operacional | Válvula Sucção 06 | 2024 |  |  | Trimestral |  | Electrobomba centrífugaVálvula Sucção | 65e8cda0676b7 | assets/imagens/products/65e8cda0676b7 | 2024-03-15
15 | CD28BBG131VDE06 | CD-CHA-BBG-EBC-VDE-06 |  | Centro distribuidor | CD | CD | Chamanculo | CHA | 28 | Bombagem | BBG | BBG | Electrobomba centrífuga | EBC | 131 | Válvula Descarga | VDE | VDE | 06 | Mecânica |  |  | Redundância | Operacional | Válvula Descarga 06 | 2024 |  |  | Trimestral |  | Electrobomba centrífugaVálvula Descarga | 65e8cda0676b7 | assets/imagens/products/65e8cda0676b7 | 2024-03-15
15 | CD28BBG131BOM07 | CD-CHA-BBG-EBC-BOM-07 |  | Centro distribuidor | CD | CD | Chamanculo | CHA | 28 | Bombagem | BBG | BBG | Electrobomba centrífuga | EBC | 131 | Bomba | BOM | BOM | 07 | Mecânica | EMICA |  | Redundância | Operacional | Bomba 07 | 2024 |  |  | Mensal |  | Electrobomba centrífugaBomba | 65e96125c1d11 | assets/imagens/products/65e96125c1d11 | 2024-01-19
15 | CD28BBG131MOT07 | CD-CHA-BBG-EBC-MOT-07 |  | Centro distribuidor | CD | CD | Chamanculo | CHA | 28 | Bombagem | BBG | BBG | Electrobomba centrífuga | EBC | 131 | Motor | MOT | MOT | 07 | Eléctrica | ECHTOP | Serial No:355Y0C0816-01;200kw,3000 V;46.5A;Conn:Y; 1487 R/Min;50Hz;Eff:95.4%;factor de Pontencia 0.868 |  | Operacional | Motor 07 | 2024 |  |  | Mensal |  | Electrobomba centrífugaMotor | 65d04210323a4 | assets/imagens/products/65d04210323a4 | 2024-01-19
15 | CD28BBG131QEA07 | CD-CHA-BBG-EBC-QEA-07 |  | Centro distribuidor | CD | CD | Chamanculo | CHA | 28 | Bombagem | BBG | BBG | Electrobomba centrífuga | EBC | 131 | Quadros Eléctricos de Arranque | QEA | QEA | 07 | Eléctrica |  |  |  | Operacional | Quadros Eléctricos de Arranque 07 | 2024 |  |  | Trimestral |  | Electrobomba centrífugaQuadros Eléctricos de Arranque | 65e8d2fa35c12 | assets/imagens/products/65e8d2fa35c12 | 2024-03-15
15 | CD28BBG131VSU07 | CD-CHA-BBG-EBC-VSU-07 |  | Centro distribuidor | CD | CD | Chamanculo | CHA | 28 | Bombagem | BBG | BBG | Electrobomba centrífuga | EBC | 131 | Válvula Sucção | VSU | VSU | 07 | Mecânica |  |  | Redundância | Operacional | Válvula Sucção 07 | 2024 |  |  | Trimestral |  | Electrobomba centrífugaVálvula Sucção | 65e8cda0676b7 | assets/imagens/products/65e8cda0676b7 | 2024-03-15
15 | CD28BBG131VDE07 | CD-CHA-BBG-EBC-VDE-07 |  | Centro distribuidor | CD | CD | Chamanculo | CHA | 28 | Bombagem | BBG | BBG | Electrobomba centrífuga | EBC | 131 | Válvula Descarga | VDE | VDE | 07 | Mecânica |  |  |  | Operacional | Válvula Descarga 07 | 2024 |  |  | Trimestral |  | Electrobomba centrífugaVálvula Descarga | 65e8cda0676b7 | assets/imagens/products/65e8cda0676b7 | 2024-03-15
15 | CD28BBG131BOM08 | CD-CHA-BBG-EBC-BOM-08 |  | Centro distribuidor | CD | CD | Chamanculo | CHA | 28 | Bombagem | BBG | BBG | Electrobomba centrífuga | EBC | 131 | Bomba | BOM | BOM | 08 | Mecânica | INKOA | INGERSOLL DRESSER Pumps* 72230 ARDGE- France* Ano Fabrico: 2000. Type: 400LNN725* Peso: 2500 Kg* S/N: Sp17200260-02* 980 RPM* 3400m3/h* H: 65 m* P/0MA* A48CL40* L06790* Rolamentos DE e NDE: 6221 C3* Tamp: 02102-937.R1* Base: 02101-937.R1* |  | Operacional | Bomba 08 |  |  |  | Mensal |  | Electrobomba centrífugaBomba | 65e96125c1d11 | assets/imagens/products/65e96125c1d11 | 2024-01-19
15 | CD28BBG131MOT08 | CD-CHA-BBG-EBC-MOT-08 |  | Centro distribuidor | CD | CD | Chamanculo | CHA | 28 | Bombagem | BBG | BBG | Electrobomba centrífuga | EBC | 131 | Motor | MOT | MOT | 08 | Eléctrica | ALSTOM | ALSTOM; type: F3PXA450L/6; N⁰: 004357001; 2000 RPM; 770 KW;CosΦ: 0.85; IEC; stat: 3000V; 1808 A; ∆T80K; 3˜YCIF; IN01; M1001I. IP23; Temp: 40⁰C; F50HZ; 4300 KG. *Rolamento ZE N320MC3 |  | Operacional | Motor 08 |  |  |  | Mensal |  | Electrobomba centrífugaMotor | 65d04210323a4 | assets/imagens/products/65d04210323a4 | 2024-01-19
15 | CD28BBG131QEA08 | CD-CHA-BBG-EBC-QEA-08 |  | Centro distribuidor | CD | CD | Chamanculo | CHA | 28 | Bombagem | BBG | BBG | Electrobomba centrífuga | EBC | 131 | Quadros Eléctricos de Arranque | QEA | QEA | 08 | Eléctrica |  |  | Critico | Operacional | Quadros Eléctricos de Arranque 08 |  |  |  | Trimestral |  | Electrobomba centrífugaQuadros Eléctricos de Arranque | 65e8d2fa35c12 | assets/imagens/products/65e8d2fa35c12 | 2024-03-15
15 | CD28BBG131VSU08 | CD-CHA-BBG-EBC-VSU-08 |  | Centro distribuidor | CD | CD | Chamanculo | CHA | 28 | Bombagem | BBG | BBG | Electrobomba centrífuga | EBC | 131 | Válvula Sucção | VSU | VSU | 08 | Mecânica |  | Type: AD0063-2/80* Art: 2011/892* N⁰: 3700MM36216* 50 Hz* cosΦ: 0.80* IP67* 2800M* IEC85* INSUL. CL. F 3˜400V. 1.5 Km* |  | Operacional | Válvula Sucção 08 |  |  |  | Trimestral |  | Electrobomba centrífugaVálvula Sucção | 65e8cda0676b7 | assets/imagens/products/65e8cda0676b7 | 2024-03-15
15 | CD28BBG131VDE08 | CD-CHA-BBG-EBC-VDE-08 |  | Centro distribuidor | CD | CD | Chamanculo | CHA | 28 | Bombagem | BBG | BBG | Electrobomba centrífuga | EBC | 131 | Válvula Descarga | VDE | VDE | 08 | Mecânica |  |  |  | Operacional | Válvula Descarga 08 |  |  |  | Trimestral |  | Electrobomba centrífugaVálvula Descarga | 65e8cda0676b7 | assets/imagens/products/65e8cda0676b7 | 2024-03-15
15 | CD28BBG131BOM09 | CD-CHA-BBG-EBC-BOM-09 |  | Centro distribuidor | CD | CD | Chamanculo | CHA | 28 | Bombagem | BBG | BBG | Electrobomba centrífuga | EBC | 131 | Bomba | BOM | BOM | 09 | Mecânica | GRUNDFOS | TP 300-670/4 A-F-B-DBUE* Model: A96639190 P2064900163* Q:1300m³/h* H:50 m* F:1488 RPM* P/T: 25/40 Bar/⁰Cmax* CE96145329* 96106185* S400-18* VDP P156 30* ; 50.9m* |  | Operacional | Bomba 09 | 2007 |  |  | Mensal |  | Electrobomba centrífugaBomba | 65e96125c1d11 | assets/imagens/products/65e96125c1d11 | 2024-01-19
15 | CD28BBG131MOT09 | CD-CHA-BBG-EBC-MOT-09 |  | Centro distribuidor | CD | CD | Chamanculo | CHA | 28 | Bombagem | BBG | BBG | Electrobomba centrífuga | EBC | 131 | Motor | MOT | MOT | 09 | Eléctrica | SIEMENS | 220v-240v; 60 hz;3000Υ; D-90441; 60 A; Kw 250; cosΦ:0.84. 1480 rpm. 3̃ ˜Mot. 1LA4.312- 4AN34-Z; rotor: SQUCQGE; THCI/6. IP55. N⁰: N-UN1188395010003 12006IMV1.* Rolamento 6218 & 6220 |  | Operacional | Motor 09 | 2007 |  |  | Mensal |  | Electrobomba centrífugaMotor | 65d04210323a4 | assets/imagens/products/65d04210323a4 | 2024-01-19
15 | CD28BBG131QEA09 | CD-CHA-BBG-EBC-QEA-09 |  | Centro distribuidor | CD | CD | Chamanculo | CHA | 28 | Bombagem | BBG | BBG | Electrobomba centrífuga | EBC | 131 | Quadros Eléctricos de Arranque | QEA | QEA | 09 | Eléctrica |  |  |  | Operacional | Quadros Eléctricos de Arranque 09 | 2007 |  |  | Trimestral |  | Electrobomba centrífugaQuadros Eléctricos de Arranque | 65e8d2fa35c12 | assets/imagens/products/65e8d2fa35c12 | 2024-03-15
15 | CD28BBG131VSU09 | CD-CHA-BBG-EBC-VSU-09 |  | Centro distribuidor | CD | CD | Chamanculo | CHA | 28 | Bombagem | BBG | BBG | Electrobomba centrífuga | EBC | 131 | Válvula Sucção | VSU | VSU | 09 | Mecânica |  | Type: SZ45T-16* ZAY882* T1ANSNGGV. DN 450* PN16/855150* |  | Operacional | Válvula Sucção 09 | 2007 |  |  | Trimestral |  | Electrobomba centrífugaVálvula Sucção | 65e8cda0676b7 | assets/imagens/products/65e8cda0676b7 | 2024-03-15
15 | CD28BBG131VDE09 | CD-CHA-BBG-EBC-VDE-09 |  | Centro distribuidor | CD | CD | Chamanculo | CHA | 28 | Bombagem | BBG | BBG | Electrobomba centrífuga | EBC | 131 | Válvula Descarga | VDE | VDE | 09 | Mecânica |  | Type: 1024VB* Number Product: 2006/09* GEAR Rabie: 812. Max. Toque: 2500-4100N/m. |  | Operacional | Válvula Descarga 09 | 2007 |  |  | Trimestral |  | Electrobomba centrífugaVálvula Descarga | 65e8cda0676b7 | assets/imagens/products/65e8cda0676b7 | 2024-03-15
15 | CD28BBG131BOM10 | CD-CHA-BBG-EBC-BOM-10 |  | Centro distribuidor | CD | CD | Chamanculo | CHA | 28 | Bombagem | BBG | BBG | Electrobomba centrífuga | EBC | 131 | Bomba | BOM | BOM | 10 | Mecânica | GRUNDFOS | TP 300-670/4 A-F-B-DBUE* Model: A96639190 P2064900163* Q:1300m³/h* H:50 m* F:1488 RPM* P/T: 25/40 Bar/⁰Cmax* CE96145329* 96106185* S400-18* VDP P156 30* ; 50.9m* |  | Operacional | Bomba 10 | 2007 |  |  | Mensal |  | Electrobomba centrífugaBomba | 65e96125c1d11 | assets/imagens/products/65e96125c1d11 | 2024-01-19
15 | CD28BBG131MOT10 | CD-CHA-BBG-EBC-MOT-10 |  | Centro distribuidor | CD | CD | Chamanculo | CHA | 28 | Bombagem | BBG | BBG | Electrobomba centrífuga | EBC | 131 | Motor | MOT | MOT | 10 | Eléctrica | SIEMENS | 220v-240v; 60 hz;3000Υ; D-90441; 60 A; Kw 250; cosΦ:0.84. 1480 rpm. 3̃ ˜Mot. 1LA4.312- 4AN34-Z; rotor: SQUCQGE; THCI/6. IP55. N⁰: N-UN1188395010003 12006IMV1.* Rolamento 6218 & 6220 | Critico | Operacional | Motor 10 | 2007 |  |  | Mensal |  | Electrobomba centrífugaMotor | 65d04210323a4 | assets/imagens/products/65d04210323a4 | 2024-01-19
15 | CD28BBG131QEA10 | CD-CHA-BBG-EBC-QEA-10 |  | Centro distribuidor | CD | CD | Chamanculo | CHA | 28 | Bombagem | BBG | BBG | Electrobomba centrífuga | EBC | 131 | Quadros Eléctricos de Arranque | QEA | QEA | 10 | Eléctrica |  |  |  | Operacional | Quadros Eléctricos de Arranque 10 | 2007 |  |  | Trimestral |  | Electrobomba centrífugaQuadros Eléctricos de Arranque | 65e8d2fa35c12 | assets/imagens/products/65e8d2fa35c12 | 2024-03-15
15 | CD28BBG131VSU10 | CD-CHA-BBG-EBC-VSU-10 |  | Centro distribuidor | CD | CD | Chamanculo | CHA | 28 | Bombagem | BBG | BBG | Electrobomba centrífuga | EBC | 131 | Válvula Sucção | VSU | VSU | 10 | Mecânica |  | Type: 4024VB* Number Product: 19300* VQ5A* |  | Operacional | Válvula Sucção 10 | 2007 |  |  | Trimestral |  | Electrobomba centrífugaVálvula Sucção | 65e8cda0676b7 | assets/imagens/products/65e8cda0676b7 | 2024-03-15
15 | CD28BBG131VDE10 | CD-CHA-BBG-EBC-VDE-10 |  | Centro distribuidor | CD | CD | Chamanculo | CHA | 28 | Bombagem | BBG | BBG | Electrobomba centrífuga | EBC | 131 | Válvula Descarga | VDE | VDE | 10 | Mecânica |  |  |  | Operacional | Válvula Descarga 10 | 2007 |  |  | Trimestral |  | Electrobomba centrífugaVálvula Descarga | 65e8cda0676b7 | assets/imagens/products/65e8cda0676b7 | 2024-03-15
15 | CD28BBG131BOM11 | CD-CHA-BBG-EBC-BOM-11 |  | Centro distribuidor | CD | CD | Chamanculo | CHA | 28 | Bombagem | BBG | BBG | Electrobomba centrífuga | EBC | 131 | Bomba | BOM | BOM | 11 | Mecânica | GRUNDFOS | TP 300-670/4 A-F-B-DBUE* Model: A96639190 P2064900163* Q:1300m³/h* H:50 m* F:1488 RPM* P/T: 25/40 Bar/⁰Cmax* CE96145329* 96106185* S400-18* VDP P156 30* ; 50.9m* |  | Operacional | Bomba 11 | 2007 |  |  | Mensal |  | Electrobomba centrífugaBomba | 65e96125c1d11 | assets/imagens/products/65e96125c1d11 | 2024-01-19
15 | CD28BBG131MOT11 | CD-CHA-BBG-EBC-MOT-11 |  | Centro distribuidor | CD | CD | Chamanculo | CHA | 28 | Bombagem | BBG | BBG | Electrobomba centrífuga | EBC | 131 | Motor | MOT | MOT | 11 | Eléctrica | SIEMENS | 220v-240v; 60 hz;3000Υ; D-90441; 60 A; Kw 250; cosΦ:0.84. 1480 rpm. 3̃ ˜Mot. 1LA4.312- 4AN34-Z; rotor: SQUCQGE; THCI/6. IP55. N⁰: N-UN1188395010003 12006IMV1.* Rolamento 6218 & 6220 |  | Operacional | Motor 11 | 2007 |  |  | Mensal |  | Electrobomba centrífugaMotor | 65d04210323a4 | assets/imagens/products/65d04210323a4 | 2024-01-19
15 | CD28BBG131QEA11 | CD-CHA-BBG-EBC-QEA-11 |  | Centro distribuidor | CD | CD | Chamanculo | CHA | 28 | Bombagem | BBG | BBG | Electrobomba centrífuga | EBC | 131 | Quadros Eléctricos de Arranque | QEA | QEA | 11 | Eléctrica |  |  |  | Operacional | Quadros Eléctricos de Arranque 11 | 2007 |  |  | Trimestral |  | Electrobomba centrífugaQuadros Eléctricos de Arranque | 65e8d2fa35c12 | assets/imagens/products/65e8d2fa35c12 | 2024-03-15
15 | CD28BBG131VSU11 | CD-CHA-BBG-EBC-VSU-11 |  | Centro distribuidor | CD | CD | Chamanculo | CHA | 28 | Bombagem | BBG | BBG | Electrobomba centrífuga | EBC | 131 | Válvula Sucção | VSU | VSU | 11 | Mecânica |  | Modelo: 034A3-160* Temperatur: -10+80⁰C* 2500-4100 mm* DAC60 AZ* |  | Operacional | Válvula Sucção 11 | 2007 |  |  | Trimestral |  | Electrobomba centrífugaVálvula Sucção | 65e8cda0676b7 | assets/imagens/products/65e8cda0676b7 | 2024-03-15
15 | CD28BBG131VDE11 | CD-CHA-BBG-EBC-VDE-11 |  | Centro distribuidor | CD | CD | Chamanculo | CHA | 28 | Bombagem | BBG | BBG | Electrobomba centrífuga | EBC | 131 | Válvula Descarga | VDE | VDE | 11 | Mecânica |  | Type: BSZ45T-1* N⁰: ZAY879* Temp. 1 a 11* 50⁰C* |  | Operacional | Válvula Descarga 11 | 2007 |  |  | Trimestral |  | Electrobomba centrífugaVálvula Descarga | 65e8cda0676b7 | assets/imagens/products/65e8cda0676b7 | 2024-03-15
15 | CD28ECA143PRO01 | CD-CHA-ECA-GRU-PRO-01 |  | Centro distribuidor | CD | CD | Chamanculo | CHA | 28 | Elevação de cargas | ECA | ECA | Grua | GRU | 143 | Ponte Rolante | PRO | PRO | 01 | Mecânica |  |  |  | Operacional | Ponte Rolante 01 |  |  |  | Semestral |  | GruaPonte Rolante | 65c75d2748c4a | assets/imagens/products/65c75d2748c4a | 2024-06-07
15 | CD28HTH133MOT02 | CD-CHA-HTH-EBD-MOT-02 |  | Centro distribuidor | CD | CD | Chamanculo | CHA | 28 | Dosagem de Cloro Granular | HTH | HTH | Electrobomba Doseadora de Diafragma | EBD | 133 | Motor | MOT | MOT | 02 | Eléctrica |  |  | Critico | Operacional | Motor 02 | 2024 |  |  | Mensal |  | Electrobomba Doseadora de DiafragmaMotor | 65e8d1ea50af1 | assets/imagens/products/65e8d1ea50af1 | 2024-02-02
15 | CD28HTH133BOM02 | CD-CHA-HTH-EBD-BOM-02 |  | Centro distribuidor | CD | CD | Chamanculo | CHA | 28 | Dosagem de Cloro Granular | HTH | HTH | Electrobomba Doseadora de Diafragma | EBD | 133 | Bomba | BOM | BOM | 02 | Mecânica |  |  |  | Operacional | Bomba 02 | 2024 |  |  | Mensal |  | Electrobomba Doseadora de DiafragmaBomba | 65e8d1ea50af1 | assets/imagens/products/65e8d1ea50af1 | 2024-02-02
15 | CD28HTH133MOT03 | CD-CHA-HTH-EBD-MOT-03 |  | Centro distribuidor | CD | CD | Chamanculo | CHA | 28 | Dosagem de Cloro Granular | HTH | HTH | Electrobomba Doseadora de Diafragma | EBD | 133 | Motor | MOT | MOT | 03 | Eléctrica |  |  | Critico | Operacional | Motor 03 | 2008 |  |  | Mensal |  | Electrobomba Doseadora de DiafragmaMotor | 65e8d1ea50af1 | assets/imagens/products/65e8d1ea50af1 | 2024-02-02
15 | CD28HTH133BOM03 | CD-CHA-HTH-EBD-BOM-03 |  | Centro distribuidor | CD | CD | Chamanculo | CHA | 28 | Dosagem de Cloro Granular | HTH | HTH | Electrobomba Doseadora de Diafragma | EBD | 133 | Bomba | BOM | BOM | 03 | Mecânica |  |  |  | Operacional | Bomba 03 | 2008 |  |  | Mensal |  | Electrobomba Doseadora de DiafragmaBomba | 65e8d1ea50af1 | assets/imagens/products/65e8d1ea50af1 | 2024-02-02
15 | CD28HTH103CEN01 | CD-CHA-HTH-AGI-CEN-01 |  | Centro distribuidor | CD | CD | Chamanculo | CHA | 28 | Dosagem de Cloro Granular | HTH | HTH | Agitador | AGI | 103 | Caixa de Engrenagem | CEN | CEN | 01 | Mecânica | KEMIX | N°:L41440; MIXER SYSTENS ROTATION; Modelo: AELM 37-4. |  | Operacional | Caixa de Engrenagem 01 |  |  |  | Mensal |  | Agitador Caixa de Engrenagem | 65e8e1a7e4bd4 | assets/imagens/products/65e8e1a7e4bd4 | 2024-02-02
15 | CD28HTH103MOT01 | CD-CHA-HTH-AGI-MOT-01 |  | Centro distribuidor | CD | CD | Chamanculo | CHA | 28 | Dosagem de Cloro Granular | HTH | HTH | Agitador | AGI | 103 | Motor | MOT | MOT | 01 | Eléctrica |  |  |  | Operacional | Motor 01 |  |  |  | Mensal |  | Agitador Motor | 65e8e1a7e4bd4 | assets/imagens/products/65e8e1a7e4bd4 | 2024-02-02
15 | CD28HTH103CEN02 | CD-CHA-HTH-AGI-CEN-02 |  | Centro distribuidor | CD | CD | Chamanculo | CHA | 28 | Dosagem de Cloro Granular | HTH | HTH | Agitador | AGI | 103 | Caixa de Engrenagem | CEN | CEN | 02 | Mecânica | KEMIX | N°:L41440; MIXER SYSTENS ROTATION; Modelo: AELM 37-4. |  | Operacional | Caixa de Engrenagem 02 |  |  |  | Mensal |  | Agitador Caixa de Engrenagem | 65e8e1a7e4bd4 | assets/imagens/products/65e8e1a7e4bd4 | 2024-02-02
15 | CD28HTH103MOT02 | CD-CHA-HTH-AGI-MOT-02 |  | Centro distribuidor | CD | CD | Chamanculo | CHA | 28 | Dosagem de Cloro Granular | HTH | HTH | Agitador | AGI | 103 | Motor | MOT | MOT | 02 | Eléctrica |  |  |  | Operacional | Motor 02 |  |  |  | Mensal |  | Agitador Motor | 65e8e1a7e4bd4 | assets/imagens/products/65e8e1a7e4bd4 | 2024-02-02
15 | CD28HTH152QEA01 | CD-CHA-HTH-QEL-QEA-01 |  | Centro distribuidor | CD | CD | Chamanculo | CHA | 28 | Dosagem de Cloro Granular | HTH | HTH | Quadro Eléctrico | QEL | 152 | Quadros Eléctricos de Arranque | QEA | QEA | 01 | Eléctrica |  |  |  | Operacional | Quadros Eléctricos de Arranque 01 |  |  |  | Trimestral |  | Quadro EléctricoQuadros Eléctricos de Arranque | 65e8d2fa35c12 | assets/imagens/products/65e8d2fa35c12 | 2024-03-15
15 | CD28ACH158CHO01 | CD-CHA-ACH-RES-CHO-01 |  | Centro distribuidor | CD | CD | Chamanculo | CHA | 28 | Amortecedor de choque hidráulico | ACH | ACH | Reservatório | RES | 158 | Choque Hidráulico | CHO | CHO | 01 | Mecânica | CHARLATT FAYAT GROUP | Serie:15000SV23* 0 a 40°C* PS 24* PT 24* Type:CHA* Q:15000 l* categoria: IV* |  | Operacional | Choque Hidráulico 01 | 2007 |  |  | Mensal |  | ReservatórioChoque Hidráulico | 08679b4a | assets/imagens/products/08679b4a | 2024-02-02
15 | CD28ACH158CHO02 | CD-CHA-ACH-RES-CHO-02 |  | Centro distribuidor | CD | CD | Chamanculo | CHA | 28 | Amortecedor de choque hidráulico | ACH | ACH | Reservatório | RES | 158 | Choque Hidráulico | CHO | CHO | 02 | Mecânica | CHARLATT FAYAT GROUP | 0 a 40⁰C* 15000 L* serie:150005V17* 16A* categoria: IV* TYPE:CH* 24 BAR* |  | Operacional | Choque Hidráulico 02 | 2007 |  |  | Mensal |  | ReservatórioChoque Hidráulico | 08679b4a | assets/imagens/products/08679b4a | 2024-02-02
15 | CD28ACH158CHO03 | CD-CHA-ACH-RES-CHO-03 |  | Centro distribuidor | CD | CD | Chamanculo | CHA | 28 | Amortecedor de choque hidráulico | ACH | ACH | Reservatório | RES | 158 | Choque Hidráulico | CHO | CHO | 03 | Mecânica | CHARLATT FAYAT GROUP | 1 a 40⁰C* 15000 L* serie:150005V17* 16A* categoria: IV* TYPE:CH* 24 BAR* |  | Operacional | Choque Hidráulico 03 | 2007 |  |  | Mensal |  | ReservatórioChoque Hidráulico | 08679b4a | assets/imagens/products/08679b4a | 2024-02-02
15 | CD28ACH158CHO04 | CD-CHA-ACH-RES-CHO-04 |  | Centro distribuidor | CD | CD | Chamanculo | CHA | 28 | Amortecedor de choque hidráulico | ACH | ACH | Reservatório | RES | 158 | Choque Hidráulico | CHO | CHO | 04 | Mecânica | CHARLATT FAYAT GROUP | 2 a 40⁰C* 15000 L* serie:150005V17* 16A* categoria: IV* TYPE:CH* 24 BAR* |  | Operacional | Choque Hidráulico 04 | 2007 |  |  | Mensal |  | ReservatórioChoque Hidráulico | 08679b4a | assets/imagens/products/08679b4a | 2024-02-02
15 | CD28ACH158CHO05 | CD-CHA-ACH-RES-CHO-05 |  | Centro distribuidor | CD | CD | Chamanculo | CHA | 28 | Amortecedor de choque hidráulico | ACH | ACH | Reservatório | RES | 158 | Choque Hidráulico | CHO | CHO | 05 | Mecânica | CHARLATT FAYAT GROUP | 3 a 40⁰C* 15000 L* serie:150005V17* 16A* categoria: IV* TYPE:CH* 24 BAR* |  | Operacional | Choque Hidráulico 05 | 2007 |  |  | Mensal |  | ReservatórioChoque Hidráulico | 08679b4a | assets/imagens/products/08679b4a | 2024-02-02
15 | CD28ACH158CHO06 | CD-CHA-ACH-RES-CHO-06 |  | Centro distribuidor | CD | CD | Chamanculo | CHA | 28 | Amortecedor de choque hidráulico | ACH | ACH | Reservatório | RES | 158 | Choque Hidráulico | CHO | CHO | 06 | Mecânica | CHARLATT FAYAT GROUP | 4 a 40⁰C* 15000 L* serie:150005V17* 16A* categoria: IV* TYPE:CH* 24 BAR* |  | Operacional | Choque Hidráulico 06 | 2007 |  |  | Mensal |  | ReservatórioChoque Hidráulico | 08679b4a | assets/imagens/products/08679b4a | 2024-02-02
15 | CD28ACH127CPS01 | CD-CHA-ACH-CPI-CPS-01 |  | Centro distribuidor | CD | CD | Chamanculo | CHA | 28 | Amortecedor de choque hidráulico | ACH | ACH | Compressor Pistão | CPI | 127 | Compressor | CPS | CPS | 01 | Mecânica | CHARLATT FAYAT GROUP | 1983* Pressao de Servico 10kgs/cm²* Pressao de Calculo* 11kg/cm²* Pressao de Ensaio:15,50 kg/cm²* Q. 12,6 m³* Peso Vasio: 3700 Kg* | Critico | Operacional | Compressor 01 | 2007 |  |  | Mensal |  | Compressor PistãoCompressor | 65e8de45ce961 | assets/imagens/products/65e8de45ce961 | 2024-02-02
15 | CD28ILU164ILL01 | CD-CHA-ILU-SIL-ILL-01 |  | Centro distribuidor | CD | CD | Chamanculo | CHA | 28 | Iluminação | ILU | ILU | Sistema de Iluminação | SIL | 164 | Iluminação | ILL | ILL | 01 | Eléctrica |  |  |  | Operacional | Iluminação 01 |  |  |  | Trimestral |  | Sistema de IluminaçãoIluminação | 65e8e579bfe6c | assets/imagens/products/65e8e579bfe6c | 2024-02-02
15 | CD28BBG146MCD01 | CD-CHA-BBG-MDD-MCD-01 |  | Centro distribuidor | CD | CD | Chamanculo | CHA | 28 | Bombagem | BBG | BBG | Medidor | MDD | 146 | Macromedidor | MCD | MCD | 01 | Eléctrica | SIEMENS | MAG 600; Code: 7ME6920CA10-1AAO. |  | Operacional | Macromedidor 01 |  |  |  | Semestral |  | MedidorMacromedidor | 65e8dd4a9cd58 | assets/imagens/products/65e8dd4a9cd58 | 2024-02-16
15 | CD28BBG146MCD02 | CD-CHA-BBG-MDD-MCD-02 |  | Centro distribuidor | CD | CD | Chamanculo | CHA | 28 | Bombagem | BBG | BBG | Medidor | MDD | 146 | Macromedidor | MCD | MCD | 02 | Eléctrica | SIEMENS | MAG 600; Code: 7ME6920CA10-1AAO. |  | Fora de servico | Macromedidor 02 |  |  |  | Semestral |  | MedidorMacromedidor | 65e8dd4a9cd58 | assets/imagens/products/65e8dd4a9cd58 | 2024-02-16
15 | CD28BBG146MCD03 | CD-CHA-BBG-MDD-MCD-03 |  | Centro distribuidor | CD | CD | Chamanculo | CHA | 28 | Bombagem | BBG | BBG | Medidor | MDD | 146 | Macromedidor | MCD | MCD | 03 | Eléctrica | SIEMENS | MAG 600; Code: 7ME6920CA10-1AAO. |  | Fora de servico | Macromedidor 03 |  |  |  | Semestral |  | MedidorMacromedidor | 65e8dd4a9cd58 | assets/imagens/products/65e8dd4a9cd58 | 2024-02-16
15 | CD28BBG146MCD04 | CD-CHA-BBG-MDD-MCD-04 |  | Centro distribuidor | CD | CD | Chamanculo | CHA | 28 | Bombagem | BBG | BBG | Medidor | MDD | 146 | Macromedidor | MCD | MCD | 04 | Eléctrica | SIEMENS | MAG 600; Code: 7ME6920CA10-1AAO. |  | Operacional | Macromedidor 04 |  |  |  | Semestral |  | MedidorMacromedidor | 65e8dd4a9cd58 | assets/imagens/products/65e8dd4a9cd58 | 2024-02-16
15 | CD28ESG132BOM01 | CD-CHA-ESG-EBE-BOM-01 |  | Centro distribuidor | CD | CD | Chamanculo | CHA | 28 | Esgoto | ESG | ESG | Electrobomba de Esgoto | EBE | 132 | Bomba | BOM | BOM | 01 | Mecânica |  |  |  | Operacional | Bomba 01 | 45408 |  |  | Trimestral |  | Electrobomba de EsgotoBomba | b85c1637 | assets/imagens/products/b85c1637 | 2024-03-15
15 | CD28ESG132BOM02 | CD-CHA-ESG-EBE-BOM-02 |  | Centro distribuidor | CD | CD | Chamanculo | CHA | 28 | Esgoto | ESG | ESG | Electrobomba de Esgoto | EBE | 132 | Bomba | BOM | BOM | 02 | Mecânica |  |  |  | Operacional | Bomba 02 | 45408 |  |  | Trimestral |  | Electrobomba de EsgotoBomba | b85c1637 | assets/imagens/products/b85c1637 | 2024-03-15
15 | CD28SQE165QMT01 | CD-CHA-SQE-SUB-QMT-01 |  | Centro distribuidor | CD | CD | Chamanculo | CHA | 28 | Sala de Quadros Eléctricos | SQE | SQE | Subestação | SUB | 165 | Quadro de Media Tensão | QMT | QMT | 01 | Eléctrica |  |  |  | Operacional | Quadro de Media Tensão 01 | 45408 |  |  | Trimestral |  | SubestaçãoQuadro de Media Tensão | 65d1346bf3835 | assets/imagens/products/65d1346bf3835 | 2024-03-15
15 | CD28SQE165QMT02 | CD-CHA-SQE-SUB-QMT-02 |  | Centro distribuidor | CD | CD | Chamanculo | CHA | 28 | Sala de Quadros Eléctricos | SQE | SQE | Subestação | SUB | 165 | Quadro de Media Tensão | QMT | QMT | 02 | Eléctrica |  |  |  | Operacional | Quadro de Media Tensão 02 | 45408 |  |  | Trimestral |  | SubestaçãoQuadro de Media Tensão | 65d1346bf3835 | assets/imagens/products/65d1346bf3835 | 2024-03-15
15 | CD28SQE165QMT03 | CD-CHA-SQE-SUB-QMT-03 |  | Centro distribuidor | CD | CD | Chamanculo | CHA | 28 | Sala de Quadros Eléctricos | SQE | SQE | Subestação | SUB | 165 | Quadro de Media Tensão | QMT | QMT | 03 | Eléctrica |  |  |  | Operacional | Quadro de Media Tensão 03 | 45408 |  |  | Trimestral |  | SubestaçãoQuadro de Media Tensão | 65d1346bf3835 | assets/imagens/products/65d1346bf3835 | 2024-03-15
15 | CD28SQE165QMT04 | CD-CHA-SQE-SUB-QMT-04 |  | Centro distribuidor | CD | CD | Chamanculo | CHA | 28 | Sala de Quadros Eléctricos | SQE | SQE | Subestação | SUB | 165 | Quadro de Media Tensão | QMT | QMT | 04 | Eléctrica |  |  | Critico | Operacional | Quadro de Media Tensão 04 | 45408 |  |  | Trimestral |  | SubestaçãoQuadro de Media Tensão | 65d1346bf3835 | assets/imagens/products/65d1346bf3835 | 2024-03-15
15 | CD28SQE165QMT05 | CD-CHA-SQE-SUB-QMT-05 |  | Centro distribuidor | CD | CD | Chamanculo | CHA | 28 | Sala de Quadros Eléctricos | SQE | SQE | Subestação | SUB | 165 | Quadro de Media Tensão | QMT | QMT | 05 | Eléctrica |  |  |  | Operacional | Quadro de Media Tensão 05 | 45408 |  |  | Trimestral |  | SubestaçãoQuadro de Media Tensão | 65d1346bf3835 | assets/imagens/products/65d1346bf3835 | 2024-03-15
15 | CD28SQE165QMT06 | CD-CHA-SQE-SUB-QMT-06 |  | Centro distribuidor | CD | CD | Chamanculo | CHA | 28 | Sala de Quadros Eléctricos | SQE | SQE | Subestação | SUB | 165 | Quadro de Media Tensão | QMT | QMT | 06 | Eléctrica |  |  |  | Operacional | Quadro de Media Tensão 06 | 45408 |  |  | Trimestral |  | SubestaçãoQuadro de Media Tensão | 65d1346bf3835 | assets/imagens/products/65d1346bf3835 | 2024-03-15
15 | CD28QEA165QMT07 | CD-CHA-QEA-SUB-QMT-07 |  | Centro distribuidor | CD | CD | Chamanculo | CHA | 28 | Quadros Eléctricos de Arranque | QEA | QEA | Subestação | SUB | 165 | Quadro de Media Tensão | QMT | QMT | 07 | Eléctrica |  |  |  | Operacional | Quadro de Media Tensão 07 | 45408 |  |  | Trimestral |  | SubestaçãoQuadro de Media Tensão | 65d1346bf3835 | assets/imagens/products/65d1346bf3835 | 2024-03-15
15 | CD28QEA165QMT08 | CD-CHA-QEA-SUB-QMT-08 |  | Centro distribuidor | CD | CD | Chamanculo | CHA | 28 | Quadros Eléctricos de Arranque | QEA | QEA | Subestação | SUB | 165 | Quadro de Media Tensão | QMT | QMT | 08 | Eléctrica |  |  |  | Operacional | Quadro de Media Tensão 08 | 45408 |  |  | Trimestral |  | SubestaçãoQuadro de Media Tensão | 65d1346bf3835 | assets/imagens/products/65d1346bf3835 | 2024-03-15
15 | CD28ILU152QBT01 | CD-CHA-ILU-QEL-QBT-01 |  | Centro distribuidor | CD | CD | Chamanculo | CHA | 28 | Iluminação | ILU | ILU | Quadro Eléctrico | QEL | 152 | Quadro de Baixa Tensão | QBT | QBT | 01 | Eléctrica |  |  |  | Operacional | Quadro de Baixa Tensão 01 | 45408 |  |  | Trimestral |  | Quadro EléctricoQuadro de Baixa Tensão | 65d1346bf3835 | assets/imagens/products/65d1346bf3835 | 2024-03-15
15 | CD28SQE152QBT02 | CD-CHA-SQE-QEL-QBT-02 |  | Centro distribuidor | CD | CD | Chamanculo | CHA | 28 | Sala de Quadros Eléctricos | SQE | SQE | Quadro Eléctrico | QEL | 152 | Quadro de Baixa Tensão | QBT | QBT | 02 | Eléctrica |  |  |  | Operacional | Quadro de Baixa Tensão 02 | 45318 |  |  | Trimestral |  | Quadro EléctricoQuadro de Baixa Tensão | 65d1346bf3835 | assets/imagens/products/65d1346bf3835 | 2024-03-15
15 | CD28SQE152QBT03 | CD-CHA-SQE-QEL-QBT-03 |  | Centro distribuidor | CD | CD | Chamanculo | CHA | 28 | Sala de Quadros Eléctricos | SQE | SQE | Quadro Eléctrico | QEL | 152 | Quadro de Baixa Tensão | QBT | QBT | 03 | Eléctrica |  |  |  | Operacional | Quadro de Baixa Tensão 03 | 45318 |  |  | Trimestral |  | Quadro EléctricoQuadro de Baixa Tensão | 65d1346bf3835 | assets/imagens/products/65d1346bf3835 | 2024-03-15
15 | CD28SQE152QBT04 | CD-CHA-SQE-QEL-QBT-04 |  | Centro distribuidor | CD | CD | Chamanculo | CHA | 28 | Sala de Quadros Eléctricos | SQE | SQE | Quadro Eléctrico | QEL | 152 | Quadro de Baixa Tensão | QBT | QBT | 04 | Eléctrica |  |  |  | Operacional | Quadro de Baixa Tensão 04 | 45318 |  |  | Trimestral |  | Quadro EléctricoQuadro de Baixa Tensão | 65d1346bf3835 | assets/imagens/products/65d1346bf3835 | 2024-03-15
15 | CD28SQE152QBT05 | CD-CHA-SQE-QEL-QBT-05 |  | Centro distribuidor | CD | CD | Chamanculo | CHA | 28 | Sala de Quadros Eléctricos | SQE | SQE | Quadro Eléctrico | QEL | 152 | Quadro de Baixa Tensão | QBT | QBT | 05 | Eléctrica |  |  |  | Operacional | Quadro de Baixa Tensão 05 | 45318 |  |  | Trimestral |  | Quadro EléctricoQuadro de Baixa Tensão | 65d1346bf3835 | assets/imagens/products/65d1346bf3835 | 2024-03-15
15 | CD28CAN152CAN01 | CD-CHA-CAN-QEL-CAN-01 |  | Centro distribuidor | CD | CD | Chamanculo | CHA | 28 | Canalização Eléctrica | CAN | CAN | Quadro Eléctrico | QEL | 152 | Canalização Eléctrica | CAN | CAN | 01 | Eléctrica |  |  |  | Operacional | Canalização Eléctrica 01 | 45318 |  |  | Semestral |  | Quadro EléctricoCanalização Eléctrica | 65e8e4bb71249 | assets/imagens/products/65e8e4bb71249 | 2024-06-07
15 | CD28SB1165TRA01 | CD-CHA-SB1-SUB-TRA-01 |  | Centro distribuidor | CD | CD | Chamanculo | CHA | 28 | Subestação 1 | SB1 | SB1 | Subestação | SUB | 165 | Transformador | TRA | TRA | 01 | Eléctrica |  |  |  | Operacional | Transformador 01 | 45318 |  |  | Trimestral |  | SubestaçãoTransformador | 65e8d98d73a3d | assets/imagens/products/65e8d98d73a3d | 2024-02-02
15 | CD28SB1165TRA02 | CD-CHA-SB1-SUB-TRA-02 |  | Centro distribuidor | CD | CD | Chamanculo | CHA | 28 | Subestação 1 | SB1 | SB1 | Subestação | SUB | 165 | Transformador | TRA | TRA | 02 | Eléctrica |  |  |  | Operacional | Transformador 02 | 45318 |  |  | Trimestral |  | SubestaçãoTransformador | 65e8d98d73a3d | assets/imagens/products/65e8d98d73a3d | 2024-02-02
15 | CD28SB1165TRA03 | CD-CHA-SB1-SUB-TRA-03 |  | Centro distribuidor | CD | CD | Chamanculo | CHA | 28 | Subestação 1 | SB1 | SB1 | Subestação | SUB | 165 | Transformador | TRA | TRA | 03 | Eléctrica |  |  |  | Operacional | Transformador 03 | 45318 |  |  | Trimestral |  | SubestaçãoTransformador | 65e8d98d73a3d | assets/imagens/products/65e8d98d73a3d | 2024-02-02
15 | CD28SB1165TRA04 | CD-CHA-SB1-SUB-TRA-04 |  | Centro distribuidor | CD | CD | Chamanculo | CHA | 28 | Subestação 1 | SB1 | SB1 | Subestação | SUB | 165 | Transformador | TRA | TRA | 04 | Eléctrica |  |  |  | Operacional | Transformador 04 | 45318 |  |  | Trimestral |  | SubestaçãoTransformador | 65e8d98d73a3d | assets/imagens/products/65e8d98d73a3d | 2024-02-02
15 | CD28SB1165TRA05 | CD-CHA-SB1-SUB-TRA-05 |  | Centro distribuidor | CD | CD | Chamanculo | CHA | 28 | Subestação 1 | SB1 | SB1 | Subestação | SUB | 165 | Transformador | TRA | TRA | 05 | Eléctrica |  |  |  | Operacional | Transformador 05 | 45318 |  |  | Trimestral |  | SubestaçãoTransformador | 65e8d98d73a3d | assets/imagens/products/65e8d98d73a3d | 2024-02-02
15 | CD10BBG131BOM01 | CD-AM-BBG-EBC-BOM-01 |  | Centro distribuidor | CD | CD | Alto Maé | AM | 10 | Bombagem | BBG | BBG | Electrobomba centrífuga | EBC | 131 | Bomba | BOM | BOM | 01 | Mecânica | GRUNDFOS | NK150-400/394Y1FAE-SBQQE*Model-B99125852P116260002*Q-550m³/h*H-45m*n-1483min*P/t:10-120Bar/°c*MEI≥0,70*np=82,5% | Critico | Operacional | Bomba 01 | 2016 |  |  | Mensal |  | Electrobomba centrífugaBomba | 65e96125c1d11 | assets/imagens/products/65e96125c1d11 | 2024-01-08
15 | CD10BBG131BOM02 | CD-AM-BBG-EBC-BOM-02 |  | Centro distribuidor | CD | CD | Alto Maé | AM | 10 | Bombagem | BBG | BBG | Electrobomba centrífuga | EBC | 131 | Bomba | BOM | BOM | 02 | Mecânica | GRUNDFOS | NK150-400/394Y1FAE-SBQQE*Model-B99125852P116260002*Q-550m³/h*H-45m*n-1483min*P/t:10-120Bar/°c*MEI≥0,70*np=82,5% | Critico | Operacional | Bomba 02 | 2016 |  |  | Mensal |  | Electrobomba centrífugaBomba | 65e96125c1d11 | assets/imagens/products/65e96125c1d11 | 2024-01-08
15 | CD10BBG131BOM03 | CD-AM-BBG-EBC-BOM-03 |  | Centro distribuidor | CD | CD | Alto Maé | AM | 10 | Bombagem | BBG | BBG | Electrobomba centrífuga | EBC | 131 | Bomba | BOM | BOM | 03 | Mecânica | GRUNDFOS | NK150-400/394Y1FAE-SBQQE*Model-B99125852P116260002*Q-550m³/h*H-45m*n-1483min*P/t:10-120Bar/°c*MEI≥0,70*np=82,5% | Redundancia | Operacional | Bomba 03 | 2016 |  |  | Mensal |  | Electrobomba centrífugaBomba | 65e96125c1d11 | assets/imagens/products/65e96125c1d11 | 2024-01-08
15 | CD10BBG131MOT01 | CD-AM-BBG-EBC-MOT-01 |  | Centro distribuidor | CD | CD | Alto Maé | AM | 10 | Bombagem | BBG | BBG | Electrobomba centrífuga | EBC | 131 | Motor | MOT | MOT | 01 | Eléctrica | ABB | ABB*Close F* Nmax2600r/min*400V*65IP*Rolamentos6316/C3*50Hz*159A*665Kg*90Kw*0.86Cosϕ*N°3gc1350069119003006*Ano:2013 | Critico | Operacional | Motor 01 | 2016 |  |  | Mensal |  | Electrobomba centrífugaMotor | 65d04210323a4 | assets/imagens/products/65d04210323a4 | 2024-01-08
15 | CD10BBG131MOT02 | CD-AM-BBG-EBC-MOT-02 |  | Centro distribuidor | CD | CD | Alto Maé | AM | 10 | Bombagem | BBG | BBG | Electrobomba centrífuga | EBC | 131 | Motor | MOT | MOT | 02 | Eléctrica | ABB | ABB*Close F* Nmax2600r/min*400V*65IP*Rolamentos6316/C3*50Hz*159A*665Kg*90Kw*0.86Cosϕ*N°3gc1350069119003006*Ano:2014 | Critico | Operacional | Motor 02 | 2016 |  |  | Mensal |  | Electrobomba centrífugaMotor | 65d04210323a4 | assets/imagens/products/65d04210323a4 | 2024-01-08
15 | CD10BBG131MOT03 | CD-AM-BBG-EBC-MOT-03 |  | Centro distribuidor | CD | CD | Alto Maé | AM | 10 | Bombagem | BBG | BBG | Electrobomba centrífuga | EBC | 131 | Motor | MOT | MOT | 03 | Eléctrica | ABB | ABB*Close F* Nmax2600r/min*400V*65IP*Rolamentos6316/C3*50Hz*159A*665Kg*90Kw*0.86Cosϕ*N°3gc1350069119003006*Ano:2015 | Redundancia | Operacional | Motor 03 | 2016 |  |  | Mensal |  | Electrobomba centrífugaMotor | 65d04210323a4 | assets/imagens/products/65d04210323a4 | 2024-01-08
15 | CD10BBG131AEL01 | CD-AM-BBG-EBC-AEL-01 |  | Centro distribuidor | CD | CD | Alto Maé | AM | 10 | Bombagem | BBG | BBG | Electrobomba centrífuga | EBC | 131 | Actuador Eléctrico | AEL | AEL | 01 | Mecânica | CV-R101 | Model:CV-R101*Year:2014*Sise:DN500*Batch;SJ14164*Serial:SJ14164-CVR1015001638-398*Design:BS5155/EN593*Flange:BSEN1563EN-GJS-500-7*Disc:EN-GJS-500-7*Seal:EPDM. | Critico | Operacional | Actuador Eléctrico 01 | 2016 |  |  | Trimestral |  | Electrobomba centrífugaActuador Eléctrico | 65e8db8f62d7b | assets/imagens/products/65e8db8f62d7b | 2024-03-04
15 | CD10BBG131AEL02 | CD-AM-BBG-EBC-AEL-02 |  | Centro distribuidor | CD | CD | Alto Maé | AM | 10 | Bombagem | BBG | BBG | Electrobomba centrífuga | EBC | 131 | Actuador Eléctrico | AEL | AEL | 02 | Mecânica | BTV | DF*Year:2014*Batch:SJ14164*Sise:DN400*Serial:SJ14164BTV-DF4001621-24*Design:BS5155/EN593*Flange:BS4504PN16*Body:BSEN1563EN-GJS-500-7*Disc:EN-GJS-500-7*Seal:EPDM | Critico | Operacional | Actuador Eléctrico 02 | 2016 |  |  | Trimestral |  | Electrobomba centrífugaActuador Eléctrico | 65e8db8f62d7b | assets/imagens/products/65e8db8f62d7b | 2024-03-04
15 | CD10BBG131AEL03 | CD-AM-BBG-EBC-AEL-03 |  | Centro distribuidor | CD | CD | Alto Maé | AM | 10 | Bombagem | BBG | BBG | Electrobomba centrífuga | EBC | 131 | Actuador Eléctrico | AEL | AEL | 03 | Mecânica | BTV | DF*Year:2014*Batch:SJ14164*Sise:DN200*Serie:SJ14164BTV-DF200102629*Design:BS5155/EN593*Flange:BS4504PN10*Body:BSEN1563EN-GJS-500-7*Disc:en-gjs-500-7*Seal:EPDM*SHANGHAI JOHNSON…SHANGHAI,prc | Critico | Operacional | Actuador Eléctrico 03 | 2016 |  |  | Trimestral |  | Electrobomba centrífugaActuador Eléctrico | 65e8db8f62d7b | assets/imagens/products/65e8db8f62d7b | 2024-03-04
15 | CD10BBG131VSU01 | CD-AM-BBG-EBC-VSU-01 |  | Centro distribuidor | CD | CD | Alto Maé | AM | 10 | Bombagem | BBG | BBG | Electrobomba centrífuga | EBC | 131 | Válvula Sucção | VSU | VSU | 01 | Mecânica | QUZ73X-1 | Year:2014*Batch no:SJ14164*Sise:DN250*Serie:SJ14164QUZ73X-102501004-06*DESIGN:JB/T8691-1998*Flange/BS4504PN10*Body:BSEN-GJS-500-7*Disc:SS304*Seal:EPDM | Critico | Operacional | Válvula Sucção 01 | 2016 |  |  | Trimestral |  | Electrobomba centrífugaVálvula Sucção | 65e8cda0676b7 | assets/imagens/products/65e8cda0676b7 | 2024-03-04
15 | CD10BBG131VSU02 | CD-AM-BBG-EBC-VSU-02 |  | Centro distribuidor | CD | CD | Alto Maé | AM | 10 | Bombagem | BBG | BBG | Electrobomba centrífuga | EBC | 131 | Válvula Sucção | VSU | VSU | 02 | Mecânica | QUZ73X-1 | Year:2014*Batch no:SJ14164*Sise:DN250*Serie:SJ14164QUZ73X-102501004-06*DESIGN:JB/T8691-1998*Flange/BS4504PN10*Body:BSEN-GJS-500-7*Disc:SS304*Seal:EPDM | Critico | Operacional | Válvula Sucção 02 | 2016 |  |  | Trimestral |  | Electrobomba centrífugaVálvula Sucção | 65e8cda0676b7 | assets/imagens/products/65e8cda0676b7 | 2024-03-04
15 | CD10BBG131VSU03 | CD-AM-BBG-EBC-VSU-03 |  | Centro distribuidor | CD | CD | Alto Maé | AM | 10 | Bombagem | BBG | BBG | Electrobomba centrífuga | EBC | 131 | Válvula Sucção | VSU | VSU | 03 | Mecânica | QUZ73X-1 | Year:2014*Batch no:SJ14164*Sise:DN250*Serie:SJ14164QUZ73X-102501004-06*DESIGN:JB/T8691-1998*Flange/BS4504PN10*Body:BSEN-GJS-500-7*Disc:SS304*Seal:EPDM | Critico | Operacional | Válvula Sucção 03 | 2016 |  |  | Trimestral |  | Electrobomba centrífugaVálvula Sucção | 65e8cda0676b7 | assets/imagens/products/65e8cda0676b7 | 2024-03-04
15 | CD10BBG131QEA01 | CD-AM-BBG-EBC-QEA-01 |  | Centro distribuidor | CD | CD | Alto Maé | AM | 10 | Bombagem | BBG | BBG | Electrobomba centrífuga | EBC | 131 | Quadros Eléctricos de Arranque | QEA | QEA | 01 | Eléctrica | SD GCS | 380V*Number of Product:140 188*400A*Ano:2014.8 | Critico | Operacional | Quadros Eléctricos de Arranque 01 | 2016 |  |  | Trimestral |  | Electrobomba centrífugaQuadros Eléctricos de Arranque | 65e8d2fa35c12 | assets/imagens/products/65e8d2fa35c12 | 2024-03-04
15 | CD10BBG131QEA02 | CD-AM-BBG-EBC-QEA-02 |  | Centro distribuidor | CD | CD | Alto Maé | AM | 10 | Bombagem | BBG | BBG | Electrobomba centrífuga | EBC | 131 | Quadros Eléctricos de Arranque | QEA | QEA | 02 | Eléctrica | SD GCS | 380V*Number of Product:140 188*400A*Ano:2014.8 | Critico | Operacional | Quadros Eléctricos de Arranque 02 | 2016 |  |  | Trimestral |  | Electrobomba centrífugaQuadros Eléctricos de Arranque | 65e8d2fa35c12 | assets/imagens/products/65e8d2fa35c12 | 2024-03-04
15 | CD10BBG131QEA03 | CD-AM-BBG-EBC-QEA-03 |  | Centro distribuidor | CD | CD | Alto Maé | AM | 10 | Bombagem | BBG | BBG | Electrobomba centrífuga | EBC | 131 | Quadros Eléctricos de Arranque | QEA | QEA | 03 | Eléctrica | SD GCS | 380V*Number of Product:140 188*400A*Ano:2014.8 | Redundancia | Operacional | Quadros Eléctricos de Arranque 03 | 2016 |  |  | Trimestral |  | Electrobomba centrífugaQuadros Eléctricos de Arranque | 65e8d2fa35c12 | assets/imagens/products/65e8d2fa35c12 | 2024-03-04
15 | CD10BBG127QEA02 | CD-AM-BBG-CPI-QEA-02 |  | Centro distribuidor | CD | CD | Alto Maé | AM | 10 | Bombagem | BBG | BBG | Compressor Pistão | CPI | 127 | Quadros Eléctricos de Arranque | QEA | QEA | 02 | Eléctrica |  |  |  | Operacional | Quadros Eléctricos de Arranque 02 | 2016 |  |  | Trimestral |  | Compressor PistãoQuadros Eléctricos de Arranque | 65e8d2fa35c12 | assets/imagens/products/65e8d2fa35c12 | 2024-03-04
15 | CD10SQE164ILL01 | CD-AM-SQE-SIL-ILL-01 |  | Centro distribuidor | CD | CD | Alto Maé | AM | 10 | Sala de Quadros Eléctricos | SQE | SQE | Sistema de Iluminação | SIL | 164 | Iluminação | ILL | ILL | 01 | Eléctrica |  |  | Critico | Operacional | Iluminação 01 | 2016 |  |  | Trimestral |  | Sistema de IluminaçãoIluminação | 65e8e579bfe6c | assets/imagens/products/65e8e579bfe6c | 2024-01-08
15 | CD10SQE152QBT02 | CD-AM-SQE-QEL-QBT-02 |  | Centro distribuidor | CD | CD | Alto Maé | AM | 10 | Sala de Quadros Eléctricos | SQE | SQE | Quadro Eléctrico | QEL | 152 | Quadro de Baixa Tensão | QBT | QBT | 02 | Eléctrica |  |  |  | Operacional | Quadro de Baixa Tensão 02 | 2016 |  |  | Trimestral |  | Quadro EléctricoQuadro de Baixa Tensão | 65d1346bf3835 | assets/imagens/products/65d1346bf3835 | 2024-02-05
15 | CD10SQE152QBT03 | CD-AM-SQE-QEL-QBT-03 |  | Centro distribuidor | CD | CD | Alto Maé | AM | 10 | Sala de Quadros Eléctricos | SQE | SQE | Quadro Eléctrico | QEL | 152 | Quadro de Baixa Tensão | QBT | QBT | 03 | Eléctrica |  |  |  | Operacional | Quadro de Baixa Tensão 03 | 2016 |  |  | Trimestral |  | Quadro EléctricoQuadro de Baixa Tensão | 65d1346bf3835 | assets/imagens/products/65d1346bf3835 | 2024-02-05
15 | CD10CAN152QEI01 | CD-AM-CAN-QEL-QEI-01 |  | Centro distribuidor | CD | CD | Alto Maé | AM | 10 | Canalização Eléctrica | CAN | CAN | Quadro Eléctrico | QEL | 152 | Quadro Eléctrico de Instrumentação | QEI | QEI | 01 | Eléctrica |  |  |  | Operacional | Quadro Eléctrico de Instrumentação 01 | 2016 |  |  | Trimestral |  | Quadro EléctricoQuadro Eléctrico de Instrumentação | 65d1346bf3835 | assets/imagens/products/65d1346bf3835 | 2024-03-04
15 | CD10BBG143PRO01 | CD-AM-BBG-GRU-PRO-01 |  | Centro distribuidor | CD | CD | Alto Maé | AM | 10 | Bombagem | BBG | BBG | Grua | GRU | 143 | Ponte Rolante | PRO | PRO | 01 | Mecânica |  |  |  | Operacional | Ponte Rolante 01 | 2016 |  |  | Semestral |  | GruaPonte Rolante | 65c75d2748c4a | assets/imagens/products/65c75d2748c4a | 2024-02-05
15 | CD10SB1165TRA01 | CD-AM-SB1-SUB-TRA-01 |  | Centro distribuidor | CD | CD | Alto Maé | AM | 10 | Subestação 1 | SB1 | SB1 | Subestação | SUB | 165 | Transformador | TRA | TRA | 01 | Eléctrica |  |  |  | Operacional | Transformador 01 | 2016 |  |  | Trimestral |  | SubestaçãoTransformador | 65e8d98d73a3d | assets/imagens/products/65e8d98d73a3d | 2024-01-08
15 | CD10CAN152CAN01 | CD-AM-CAN-QEL-CAN-01 |  | Centro distribuidor | CD | CD | Alto Maé | AM | 10 | Canalização Eléctrica | CAN | CAN | Quadro Eléctrico | QEL | 152 | Canalização Eléctrica | CAN | CAN | 01 | Eléctrica |  |  |  | Operacional | Canalização Eléctrica 01 | 2016 |  |  | Semestral |  | Quadro EléctricoCanalização Eléctrica | 65e8e4bb71249 | assets/imagens/products/65e8e4bb71249 | 2024-06-24
15 | CD10BBG165GEL01 | CD-AM-BBG-SUB-GEL-01 |  | Centro distribuidor | CD | CD | Alto Maé | AM | 10 | Bombagem | BBG | BBG | Subestação | SUB | 165 | Gerador Eléctrica | GEL | GEL | 01 | Eléctrica |  |  | Redundância | Operacional | Gerador Eléctrica 01 | 2016 |  |  | Mensal |  | SubestaçãoGerador Eléctrica | 65e8da741759f | assets/imagens/products/65e8da741759f | 2024-01-08
15 | CD10BBG146MCD01 | CD-AM-BBG-MDD-MCD-01 |  | Centro distribuidor | CD | CD | Alto Maé | AM | 10 | Bombagem | BBG | BBG | Medidor | MDD | 146 | Macromedidor | MCD | MCD | 01 | Eléctrica |  |  | 0 | Operacional | Macromedidor 01 | 2016 |  |  | Semestral |  | MedidorMacromedidor | 65e8dd4a9cd58 | assets/imagens/products/65e8dd4a9cd58 | 2024-02-05
15 | CD10BBG146MCD02 | CD-AM-BBG-MDD-MCD-02 |  | Centro distribuidor | CD | CD | Alto Maé | AM | 10 | Bombagem | BBG | BBG | Medidor | MDD | 146 | Macromedidor | MCD | MCD | 02 | Eléctrica |  |  |  | Operacional | Macromedidor 02 | 2016 |  |  | Semestral |  | MedidorMacromedidor | 65e8dd4a9cd58 | assets/imagens/products/65e8dd4a9cd58 | 2024-02-05
15 | CD10BBG146MCD03 | CD-AM-BBG-MDD-MCD-03 |  | Centro distribuidor | CD | CD | Alto Maé | AM | 10 | Bombagem | BBG | BBG | Medidor | MDD | 146 | Macromedidor | MCD | MCD | 03 | Eléctrica |  |  |  | Operacional | Macromedidor 03 | 2016 |  |  | Semestral |  | MedidorMacromedidor | 65e8dd4a9cd58 | assets/imagens/products/65e8dd4a9cd58 | 2024-02-05
15 | CD10BBG165GMC01 | CD-AM-BBG-SUB-GMC-01 |  | Centro distribuidor | CD | CD | Alto Maé | AM | 10 | Bombagem | BBG | BBG | Subestação | SUB | 165 | Gerador Mecânica | GMC | GMC | 01 | Mecânica |  |  | Redundância | Operacional | Gerador Mecânica 01 | 2016 |  |  | Mensal |  | SubestaçãoGerador Mecânica | 65e8da741759f | assets/imagens/products/65e8da741759f | 2024-01-08
15 | CD51BBG131BOM01 | CD-MAX-BBG-EBC-BOM-01 |  | Centro distribuidor | CD | CD | Maxaquene | MAX | 51 | Bombagem | BBG | BBG | Electrobomba centrífuga | EBC | 131 | Bomba | BOM | BOM | 01 | Mecânica | WOTHINGTON SIMPSON | 275 Kw* size: 12 LN17.* . 1450 RPM* 1773 M3/H* CO 50373* H: 42m.* Rolamento 6214 |  | Operacional |  | 0 |  |  | Mensal |  | Electrobomba centrífugaBomba | 65e96125c1d11 | assets/imagens/products/65e96125c1d11 | 2024-01-15
15 | CD51BBG131MOT01 | CD-MAX-BBG-EBC-MOT-01 |  | Centro distribuidor | CD | CD | Maxaquene | MAX | 51 | Bombagem | BBG | BBG | Electrobomba centrífuga | EBC | 131 | Motor | MOT | MOT | 01 | Eléctrica | GEC | 275 KW* 66A* 3000V* Rotacoes: 1480* Numero da Serie: D 74523401.* Rolamento 6316 |  | Operacional | Motor 01 | 1994 |  |  | Mensal |  | Electrobomba centrífugaMotor | 65d04210323a4 | assets/imagens/products/65d04210323a4 | 2024-01-15
15 | CD51BBG131QEA01 | CD-MAX-BBG-EBC-QEA-01 |  | Centro distribuidor | CD | CD | Maxaquene | MAX | 51 | Bombagem | BBG | BBG | Electrobomba centrífuga | EBC | 131 | Quadros Eléctricos de Arranque | QEA | QEA | 01 | Eléctrica | Sem Chapa de Caracteristicas. | Sem Chapa de Caracteristicas. |  | Operacional | Quadros Eléctricos de Arranque 01 | 1994 |  |  | Trimestral |  | Electrobomba centrífugaQuadros Eléctricos de Arranque | 65e8d2fa35c12 | assets/imagens/products/65e8d2fa35c12 | 2024-03-11
15 | CD51BBG131VSU01 | CD-MAX-BBG-EBC-VSU-01 |  | Centro distribuidor | CD | CD | Maxaquene | MAX | 51 | Bombagem | BBG | BBG | Electrobomba centrífuga | EBC | 131 | Válvula Sucção | VSU | VSU | 01 | Mecânica | Tianjin Tanggu | Diametro : 400 mm* Fabricante: Tianjin Tanggu* |  | Operacional | Válvula Sucção 01 | 1994 |  |  | Trimestral |  | Electrobomba centrífugaVálvula Sucção | 65e8cda0676b7 | assets/imagens/products/65e8cda0676b7 | 2024-03-11
15 | CD51BBG131VDE01 | CD-MAX-BBG-EBC-VDE-01 |  | Centro distribuidor | CD | CD | Maxaquene | MAX | 51 | Bombagem | BBG | BBG | Electrobomba centrífuga | EBC | 131 | Válvula Descarga | VDE | VDE | 01 | Mecânica | Tianjin Tanggu | Diametro : 400 mm* Fabricante: Tianjin Tanggu* |  | Operacional | Válvula Descarga 01 | 1994 |  |  | Trimestral |  | Electrobomba centrífugaVálvula Descarga | 65e8cda0676b7 | assets/imagens/products/65e8cda0676b7 | 2024-03-11
15 | CD51BBG131BOM02 | CD-MAX-BBG-EBC-BOM-02 |  | Centro distribuidor | CD | CD | Maxaquene | MAX | 51 | Bombagem | BBG | BBG | Electrobomba centrífuga | EBC | 131 | Bomba | BOM | BOM | 02 | Mecânica | WOTHINGTON SIMPSON | 275 Kw* size: 12 LN17.* . 1450 RPM* 1773 M3/H* CO 50373* H: 42m.* Rolamento 6214 |  | Operacional | Bomba 02 | 1994 |  |  | Mensal |  | Electrobomba centrífugaBomba | 65e96125c1d11 | assets/imagens/products/65e96125c1d11 | 2024-01-15
15 | CD51BBG131MOT02 | CD-MAX-BBG-EBC-MOT-02 |  | Centro distribuidor | CD | CD | Maxaquene | MAX | 51 | Bombagem | BBG | BBG | Electrobomba centrífuga | EBC | 131 | Motor | MOT | MOT | 02 | Eléctrica | GEC | 275 KW* 66A* 3000V* Rotacoes: 1480* Numero da Serie: D 74523401.* Rolamento 6316 |  | Operacional | Motor 02 | 1994 |  |  | Mensal |  | Electrobomba centrífugaMotor | 65d04210323a4 | assets/imagens/products/65d04210323a4 | 2024-01-15
15 | CD51BBG131QEA02 | CD-MAX-BBG-EBC-QEA-02 |  | Centro distribuidor | CD | CD | Maxaquene | MAX | 51 | Bombagem | BBG | BBG | Electrobomba centrífuga | EBC | 131 | Quadros Eléctricos de Arranque | QEA | QEA | 02 | Eléctrica | Sem Chapa de Caracteristicas. | Sem Chapa de Caracteristicas. |  | Operacional | Quadros Eléctricos de Arranque 02 | 1994 |  |  | Trimestral |  | Electrobomba centrífugaQuadros Eléctricos de Arranque | 65e8d2fa35c12 | assets/imagens/products/65e8d2fa35c12 | 2024-03-11
15 | CD51BBG131VSU02 | CD-MAX-BBG-EBC-VSU-02 |  | Centro distribuidor | CD | CD | Maxaquene | MAX | 51 | Bombagem | BBG | BBG | Electrobomba centrífuga | EBC | 131 | Válvula Sucção | VSU | VSU | 02 | Mecânica | Tianjin Tanggu | Diametro : 400 mm* Fabricante: Tianjin Tanggu* |  | Operacional | Válvula Sucção 02 | 1994 |  |  | Trimestral |  | Electrobomba centrífugaVálvula Sucção | 65e8cda0676b7 | assets/imagens/products/65e8cda0676b7 | 2024-03-11
15 | CD51BBG131VDE02 | CD-MAX-BBG-EBC-VDE-02 |  | Centro distribuidor | CD | CD | Maxaquene | MAX | 51 | Bombagem | BBG | BBG | Electrobomba centrífuga | EBC | 131 | Válvula Descarga | VDE | VDE | 02 | Mecânica | Tianjin Tanggu | Diametro : 400 mm* Fabricante: Tianjin Tanggu* |  | Operacional | Válvula Descarga 02 | 1994 |  |  | Trimestral |  | Electrobomba centrífugaVálvula Descarga | 65e8cda0676b7 | assets/imagens/products/65e8cda0676b7 | 2024-03-11
15 | CD51BBG131BOM03 | CD-MAX-BBG-EBC-BOM-03 |  | Centro distribuidor | CD | CD | Maxaquene | MAX | 51 | Bombagem | BBG | BBG | Electrobomba centrífuga | EBC | 131 | Bomba | BOM | BOM | 03 | Mecânica | WOTHINGTON SIMPSON | 275 Kw* size: 12 LN17.* . 1450 RPM* 1773 M3/H* CO 50373* H: 42m.* Rolamento 6214 |  | Operacional | Bomba 03 | 1994 |  |  | Mensal |  | Electrobomba centrífugaBomba | 65e96125c1d11 | assets/imagens/products/65e96125c1d11 | 2024-01-15
15 | CD51BBG131MOT03 | CD-MAX-BBG-EBC-MOT-03 |  | Centro distribuidor | CD | CD | Maxaquene | MAX | 51 | Bombagem | BBG | BBG | Electrobomba centrífuga | EBC | 131 | Motor | MOT | MOT | 03 | Eléctrica | GEC | 275 KW* 66A* 3000V* Rotacoes: 1480* Numero da Serie: D 74523401.* Rolamento 6316 |  | Operacional | Motor 03 | 1994 |  |  | Mensal |  | Electrobomba centrífugaMotor | 65d04210323a4 | assets/imagens/products/65d04210323a4 | 2024-01-15
15 | CD51BBG131QEA03 | CD-MAX-BBG-EBC-QEA-03 |  | Centro distribuidor | CD | CD | Maxaquene | MAX | 51 | Bombagem | BBG | BBG | Electrobomba centrífuga | EBC | 131 | Quadros Eléctricos de Arranque | QEA | QEA | 03 | Eléctrica | Sem Chapa de Caracteristicas. | Sem Chapa de Caracteristicas. |  | Operacional | Quadros Eléctricos de Arranque 03 | 1994 |  |  | Trimestral |  | Electrobomba centrífugaQuadros Eléctricos de Arranque | 65e8d2fa35c12 | assets/imagens/products/65e8d2fa35c12 | 2024-03-11
15 | CD51BBG131VSU03 | CD-MAX-BBG-EBC-VSU-03 |  | Centro distribuidor | CD | CD | Maxaquene | MAX | 51 | Bombagem | BBG | BBG | Electrobomba centrífuga | EBC | 131 | Válvula Sucção | VSU | VSU | 03 | Mecânica | Tianjin Tanggu | Diametro : 400 mm* Fabricante: Tianjin Tanggu* |  | Operacional | Válvula Sucção 03 | 1994 |  |  | Trimestral |  | Electrobomba centrífugaVálvula Sucção | 65e8cda0676b7 | assets/imagens/products/65e8cda0676b7 | 2024-03-11
15 | CD51BBG131VDE03 | CD-MAX-BBG-EBC-VDE-03 |  | Centro distribuidor | CD | CD | Maxaquene | MAX | 51 | Bombagem | BBG | BBG | Electrobomba centrífuga | EBC | 131 | Válvula Descarga | VDE | VDE | 03 | Mecânica | Tianjin Tanggu | Diametro : 400 mm* Fabricante: Tianjin Tanggu* |  | Operacional | Válvula Descarga 03 | 1994 |  |  | Trimestral |  | Electrobomba centrífugaVálvula Descarga | 65e8cda0676b7 | assets/imagens/products/65e8cda0676b7 | 2024-03-11
15 | CD51BBG165QMT01 | CD-MAX-BBG-SUB-QMT-01 |  | Centro distribuidor | CD | CD | Maxaquene | MAX | 51 | Bombagem | BBG | BBG | Subestação | SUB | 165 | Quadro de Media Tensão | QMT | QMT | 01 | Eléctrica |  |  |  | Operacional | Quadro de Media Tensão 01 | 1994 |  |  | Trimestral |  | SubestaçãoQuadro de Media Tensão | 65d1346bf3835 | assets/imagens/products/65d1346bf3835 | 2024-03-11
15 | CD51BBG165QMT02 | CD-MAX-BBG-SUB-QMT-02 |  | Centro distribuidor | CD | CD | Maxaquene | MAX | 51 | Bombagem | BBG | BBG | Subestação | SUB | 165 | Quadro de Media Tensão | QMT | QMT | 02 | Eléctrica |  |  |  | Operacional | Quadro de Media Tensão 02 | 1994 |  |  | Trimestral |  | SubestaçãoQuadro de Media Tensão | 65d1346bf3835 | assets/imagens/products/65d1346bf3835 | 2024-03-11
15 | CD51BBG152QBT03 | CD-MAX-BBG-QEL-QBT-03 |  | Centro distribuidor | CD | CD | Maxaquene | MAX | 51 | Bombagem | BBG | BBG | Quadro Eléctrico | QEL | 152 | Quadro de Baixa Tensão | QBT | QBT | 03 | Eléctrica |  |  |  | Operacional | Quadro de Baixa Tensão 03 | 1994 |  |  | Trimestral |  | Quadro EléctricoQuadro de Baixa Tensão | 65d1346bf3835 | assets/imagens/products/65d1346bf3835 | 2024-03-11
15 | CD51BBG152QBT04 | CD-MAX-BBG-QEL-QBT-04 |  | Centro distribuidor | CD | CD | Maxaquene | MAX | 51 | Bombagem | BBG | BBG | Quadro Eléctrico | QEL | 152 | Quadro de Baixa Tensão | QBT | QBT | 04 | Eléctrica |  |  |  | Operacional | Quadro de Baixa Tensão 04 | 1994 |  |  | Trimestral |  | Quadro EléctricoQuadro de Baixa Tensão | 65d1346bf3835 | assets/imagens/products/65d1346bf3835 | 2024-03-11
15 | CD51BBG152QBT05 | CD-MAX-BBG-QEL-QBT-05 |  | Centro distribuidor | CD | CD | Maxaquene | MAX | 51 | Bombagem | BBG | BBG | Quadro Eléctrico | QEL | 152 | Quadro de Baixa Tensão | QBT | QBT | 05 | Eléctrica |  |  |  | Operacional | Quadro de Baixa Tensão 05 | 1994 |  |  | Trimestral |  | Quadro EléctricoQuadro de Baixa Tensão | 65d1346bf3835 | assets/imagens/products/65d1346bf3835 | 2024-03-11
15 | CD51BBG164ILL06 | CD-MAX-BBG-SIL-ILL-06 |  | Centro distribuidor | CD | CD | Maxaquene | MAX | 51 | Bombagem | BBG | BBG | Sistema de Iluminação | SIL | 164 | Iluminação | ILL | ILL | 06 | Eléctrica |  |  |  | Operacional | Iluminação 06 | 1994 |  |  | Trimestral |  | Sistema de IluminaçãoIluminação | 65e8e579bfe6c | assets/imagens/products/65e8e579bfe6c | 2024-04-15
15 | CD51CAN152CAN01 | CD-MAX-CAN-QEL-CAN-01 |  | Centro distribuidor | CD | CD | Maxaquene | MAX | 51 | Canalização Eléctrica | CAN | CAN | Quadro Eléctrico | QEL | 152 | Canalização Eléctrica | CAN | CAN | 01 | Eléctrica |  |  |  | . | Canalização Eléctrica 01 | 1994 |  |  | Semestral |  | Quadro EléctricoCanalização Eléctrica | 65e8e4bb71249 | assets/imagens/products/65e8e4bb71249 | 2024-06-03
15 | CD51BBG146SEN01 | CD-MAX-BBG-MDD-SEN-01 |  | Centro distribuidor | CD | CD | Maxaquene | MAX | 51 | Bombagem | BBG | BBG | Medidor | MDD | 146 | Sensor | SEN | SEN | 01 | Eléctrica |  |  |  | Operacional | Sensor 01 | 1994 |  |  | Semestral |  | MedidorSensor | 65e964e49a1c5 | assets/imagens/products/65e964e49a1c5 | 2024-06-03
15 | CD51SB1165TRA01 | CD-MAX-SB1-SUB-TRA-01 |  | Centro distribuidor | CD | CD | Maxaquene | MAX | 51 | Subestação 1 | SB1 | SB1 | Subestação | SUB | 165 | Transformador | TRA | TRA | 01 | Eléctrica | Babcock | Babcock Transformers Limited, An FKI Babock company, Bilston, England, Transformador de acordo com o padrão Britânico BS. 171-1978, k.V.A 1300, Volts (sem carga na derivação normal) AT 11000 BT 3150 & 400, Ampêres(na derivação normal) AT68.2 BT 183,3 & 433, Subida de temperatura 45°C N° do proprietário 0, N° Série Níveis de isolamento AT 75, N° Diagrama Y0311, simbolo do grupo vector Dynll ynll, fases 3, F 50 Hz, impedancia (na derivação normal) 4.77%, liquido de refrigeração 1300 l e 1248 kG, conductor e espiras 1823 kG, massa 4860 kG, tipo de refrigeração LNAN, ano de fabrico 1989, pico BT 10&3 kV r.m.s |  | Operacional | Transformador 01 | 1994 |  |  | Trimestral |  | SubestaçãoTransformador | 65e8d98d73a3d | assets/imagens/products/65e8d98d73a3d | 2024-01-15
15 | CD51BBG165GEL01 | CD-MAX-BBG-SUB-GEL-01 |  | Centro distribuidor | CD | CD | Maxaquene | MAX | 51 | Bombagem | BBG | BBG | Subestação | SUB | 165 | Gerador Eléctrica | GEL | GEL | 01 | Eléctrica |  |  |  | Operacional | Gerador Eléctrica 01 |  |  |  | Mensal |  | SubestaçãoGerador Eléctrica | 65e8da741759f | assets/imagens/products/65e8da741759f | 2024-01-15
15 | CD51BBG165GMC02 | CD-MAX-BBG-SUB-GMC-02 |  | Centro distribuidor | CD | CD | Maxaquene | MAX | 51 | Bombagem | BBG | BBG | Subestação | SUB | 165 | Gerador Mecânica | GMC | GMC | 02 | Mecânica |  |  |  | Operacional | Gerador Mecânica 02 |  |  |  | Mensal |  | SubestaçãoGerador Mecânica | 65e8da741759f | assets/imagens/products/65e8da741759f | 2024-01-15
15 | CD51BBG146MCD01 | CD-MAX-BBG-MDD-MCD-01 |  | Centro distribuidor | CD | CD | Maxaquene | MAX | 51 | Bombagem | BBG | BBG | Medidor | MDD | 146 | Macromedidor | MCD | MCD | 01 | Eléctrica |  |  | 0 | Operacional | Macromedidor 01 |  |  |  | Semestral |  | MedidorMacromedidor | 65e8dd4a9cd58 | assets/imagens/products/65e8dd4a9cd58 | 2024-02-12
15 | CD51BBG146MCD02 | CD-MAX-BBG-MDD-MCD-02 |  | Centro distribuidor | CD | CD | Maxaquene | MAX | 51 | Bombagem | BBG | BBG | Medidor | MDD | 146 | Macromedidor | MCD | MCD | 02 | Eléctrica |  |  |  | Operacional | Macromedidor 02 |  |  |  | Semestral |  | MedidorMacromedidor | 65e8dd4a9cd58 | assets/imagens/products/65e8dd4a9cd58 | 2024-02-12
15 | CD51BBG146MCD03 | CD-MAX-BBG-MDD-MCD-03 |  | Centro distribuidor | CD | CD | Maxaquene | MAX | 51 | Bombagem | BBG | BBG | Medidor | MDD | 146 | Macromedidor | MCD | MCD | 03 | Eléctrica |  |  |  | Operacional | Macromedidor 03 |  |  |  | Semestral |  | MedidorMacromedidor | 65e8dd4a9cd58 | assets/imagens/products/65e8dd4a9cd58 | 2024-02-12
15 | CD51BBG139EXT01 | CD-MAX-BBG-EXT-EXT-01 |  | Centro distribuidor | CD | CD | Maxaquene | MAX | 51 | Bombagem | BBG | BBG | Extractores | EXT | 139 | Extrator | EXT | EXT | 01 | Eléctrica | Sem Chapa de Caracteristicas. | Sem Chapa de Caracteristicas. | Critico | Operacional | Extrator 01 | 1994 |  |  | Trimestral |  | ExtractoresExtrator | 65e8deea824d3 | assets/imagens/products/65e8deea824d3 | 2024-02-12
15 | CD51BBG139EXT02 | CD-MAX-BBG-EXT-EXT-02 |  | Centro distribuidor | CD | CD | Maxaquene | MAX | 51 | Bombagem | BBG | BBG | Extractores | EXT | 139 | Extrator | EXT | EXT | 02 | Eléctrica | Sem Chapa de Caracteristicas. | Sem Chapa de Caracteristicas. |  | Operacional | Extrator 02 | 1994 |  |  | Trimestral |  | ExtractoresExtrator | 65e8deea824d3 | assets/imagens/products/65e8deea824d3 | 2024-02-12
15 | CD51BBG139EXT03 | CD-MAX-BBG-EXT-EXT-03 |  | Centro distribuidor | CD | CD | Maxaquene | MAX | 51 | Bombagem | BBG | BBG | Extractores | EXT | 139 | Extrator | EXT | EXT | 03 | Eléctrica | Sem Chapa de Caracteristicas. | Sem Chapa de Caracteristicas. |  | Operacional | Extrator 03 | 1994 |  |  | Trimestral |  | ExtractoresExtrator | 65e8deea824d3 | assets/imagens/products/65e8deea824d3 | 2024-02-12
15 | CD44BBG131BOM01 | CD-LAU-BBG-EBC-BOM-01 |  | Centro distribuidor | CD | CD | Laulane | LAU | 44 | Bombagem | BBG | BBG | Electrobomba centrífuga | EBC | 131 | Bomba | BOM | BOM | 01 | Mecânica | TP 300 | TP 300-670/4 A-F-B-DBUE* Model: A* Pn 96639190 FP2064900033* Q:1300m³/h* H:50 m* F:1488 RPM* P/T: 25/40 Bar/⁰Cmax* CE96145329* 96106185* S400-18* VDP P156 30* GRUNDFOS* 50.9m. |  | Operacional | Bomba 01 | 2007 |  |  | Mensal |  | Electrobomba centrífugaBomba | 65e96125c1d11 | assets/imagens/products/65e96125c1d11 | 2024-01-29
15 | CD44BBG131MOT01 | CD-LAU-BBG-EBC-MOT-01 |  | Centro distribuidor | CD | CD | Laulane | LAU | 44 | Bombagem | BBG | BBG | Electrobomba centrífuga | EBC | 131 | Motor | MOT | MOT | 01 | Eléctrica | SIEMENS | 50 Hz* 3000 YA* cosΦ:0.8*; 1480 rpm* Nr: N-UN188395010004* 12000M/1. made in Germany* D-90447* EN/1EC60034-1* 1.7 E. * Rolamento 6218 & 6220 |  | Operacional | Motor 01 | 2007 |  |  | Mensal |  | Electrobomba centrífugaMotor | 65d04210323a4 | assets/imagens/products/65d04210323a4 | 2024-01-29
15 | CD44BBG131QEA01 | CD-LAU-BBG-EBC-QEA-01 |  | Centro distribuidor | CD | CD | Laulane | LAU | 44 | Bombagem | BBG | BBG | Electrobomba centrífuga | EBC | 131 | Quadros Eléctricos de Arranque | QEA | QEA | 01 | Eléctrica |  |  |  | Operacional | Quadros Eléctricos de Arranque 01 | 2007 |  |  | Trimestral |  | Electrobomba centrífugaQuadros Eléctricos de Arranque | 65e8d2fa35c12 | assets/imagens/products/65e8d2fa35c12 | 2024-03-25
15 | CD44BBG131VSU01 | CD-LAU-BBG-EBC-VSU-01 |  | Centro distribuidor | CD | CD | Laulane | LAU | 44 | Bombagem | BBG | BBG | Electrobomba centrífuga | EBC | 131 | Válvula Sucção | VSU | VSU | 01 | Mecânica |  |  |  | Operacional | Válvula Sucção 01 | 2007 |  |  | Trimestral |  | Electrobomba centrífugaVálvula Sucção | 65e8cda0676b7 | assets/imagens/products/65e8cda0676b7 | 2024-03-25
15 | CD44BBG131VDE01 | CD-LAU-BBG-EBC-VDE-01 |  | Centro distribuidor | CD | CD | Laulane | LAU | 44 | Bombagem | BBG | BBG | Electrobomba centrífuga | EBC | 131 | Válvula Descarga | VDE | VDE | 01 | Mecânica |  |  |  | Operacional | Válvula Descarga 01 | 2007 |  |  | Trimestral |  | Electrobomba centrífugaVálvula Descarga | 65e8cda0676b7 | assets/imagens/products/65e8cda0676b7 | 2024-03-25
15 | CD44BBG131BOM02 | CD-LAU-BBG-EBC-BOM-02 |  | Centro distribuidor | CD | CD | Laulane | LAU | 44 | Bombagem | BBG | BBG | Electrobomba centrífuga | EBC | 131 | Bomba | BOM | BOM | 02 | Mecânica | TP 300 | TP 300-670/4 A-F-B-DBUE* Model: A* Pn 96639190 FP2064900033* Q:1300m³/h* H:50 m* F:1488 RPM* P/T: 25/40 Bar/⁰Cmax* CE96145329* 96106185* S400-18* VDP P156 30* GRUNDFOS* 50.9m. |  | Operacional | Bomba 02 | 2007 |  |  | Mensal |  | Electrobomba centrífugaBomba | 65e96125c1d11 | assets/imagens/products/65e96125c1d11 | 2024-01-29
15 | CD44BBG131MOT02 | CD-LAU-BBG-EBC-MOT-02 |  | Centro distribuidor | CD | CD | Laulane | LAU | 44 | Bombagem | BBG | BBG | Electrobomba centrífuga | EBC | 131 | Motor | MOT | MOT | 02 | Eléctrica | SIEMENS | 50 Hz* 3000 YA* cosΦ:0.8*; 1480 rpm* Nr: N-UN188395010004* 12000M/1. made in Germany* D-90447* EN/1EC60034-1* 1.7 E. * Rolamento 6218 & 6220 |  | Operacional | Motor 02 | 2007 |  |  | Mensal |  | Electrobomba centrífugaMotor | 65d04210323a4 | assets/imagens/products/65d04210323a4 | 2024-01-29
15 | CD44BBG131QEA02 | CD-LAU-BBG-EBC-QEA-02 |  | Centro distribuidor | CD | CD | Laulane | LAU | 44 | Bombagem | BBG | BBG | Electrobomba centrífuga | EBC | 131 | Quadros Eléctricos de Arranque | QEA | QEA | 02 | Eléctrica |  |  | Critico | Operacional | Quadros Eléctricos de Arranque 02 | 2007 |  |  | Trimestral |  | Electrobomba centrífugaQuadros Eléctricos de Arranque | 65e8d2fa35c12 | assets/imagens/products/65e8d2fa35c12 | 2024-03-25
15 | CD44BBG131VSU02 | CD-LAU-BBG-EBC-VSU-02 |  | Centro distribuidor | CD | CD | Laulane | LAU | 44 | Bombagem | BBG | BBG | Electrobomba centrífuga | EBC | 131 | Válvula Sucção | VSU | VSU | 02 | Mecânica |  |  |  | Operacional | Válvula Sucção 02 | 2007 |  |  | Trimestral |  | Electrobomba centrífugaVálvula Sucção | 65e8cda0676b7 | assets/imagens/products/65e8cda0676b7 | 2024-03-25
15 | CD44BBG131VDE02 | CD-LAU-BBG-EBC-VDE-02 |  | Centro distribuidor | CD | CD | Laulane | LAU | 44 | Bombagem | BBG | BBG | Electrobomba centrífuga | EBC | 131 | Válvula Descarga | VDE | VDE | 02 | Mecânica |  |  |  | Operacional | Válvula Descarga 02 | 2007 |  |  | Trimestral |  | Electrobomba centrífugaVálvula Descarga | 65e8cda0676b7 | assets/imagens/products/65e8cda0676b7 | 2024-03-25
15 | CD44BBG131BOM03 | CD-LAU-BBG-EBC-BOM-03 |  | Centro distribuidor | CD | CD | Laulane | LAU | 44 | Bombagem | BBG | BBG | Electrobomba centrífuga | EBC | 131 | Bomba | BOM | BOM | 03 | Mecânica | TP 300 | TP 300-670/4 A-F-B-DBUE* Model: A* Pn 96639190 FP2064900033* Q:1300m³/h* H:50 m* F:1488 RPM* P/T: 25/40 Bar/⁰Cmax* CE96145329* 96106185* S400-18* VDP P156 30* GRUNDFOS* 50.9m. |  | Operacional | Bomba 03 | 2007 |  |  | Mensal |  | Electrobomba centrífugaBomba | 65e96125c1d11 | assets/imagens/products/65e96125c1d11 | 2024-01-29
15 | CD44BBG131MOT03 | CD-LAU-BBG-EBC-MOT-03 |  | Centro distribuidor | CD | CD | Laulane | LAU | 44 | Bombagem | BBG | BBG | Electrobomba centrífuga | EBC | 131 | Motor | MOT | MOT | 03 | Eléctrica | SIEMENS | 50 Hz* 3000 YA* cosΦ:0.8*; 1480 rpm* Nr: N-UN188395010004* 12000M/1. made in Germany* D-90447* EN/1EC60034-1* 1.7 E. * Rolamento 6218 & 6220 |  | Operacional | Motor 03 | 2007 |  |  | Mensal |  | Electrobomba centrífugaMotor | 65d04210323a4 | assets/imagens/products/65d04210323a4 | 2024-01-29
15 | CD44BBG131QEA03 | CD-LAU-BBG-EBC-QEA-03 |  | Centro distribuidor | CD | CD | Laulane | LAU | 44 | Bombagem | BBG | BBG | Electrobomba centrífuga | EBC | 131 | Quadros Eléctricos de Arranque | QEA | QEA | 03 | Eléctrica |  |  |  | Operacional | Quadros Eléctricos de Arranque 03 | 2007 |  |  | Trimestral |  | Electrobomba centrífugaQuadros Eléctricos de Arranque | 65e8d2fa35c12 | assets/imagens/products/65e8d2fa35c12 | 2024-03-25
15 | CD44BBG131VSU03 | CD-LAU-BBG-EBC-VSU-03 |  | Centro distribuidor | CD | CD | Laulane | LAU | 44 | Bombagem | BBG | BBG | Electrobomba centrífuga | EBC | 131 | Válvula Sucção | VSU | VSU | 03 | Mecânica |  |  |  | Operacional | Válvula Sucção 03 | 2007 |  |  | Trimestral |  | Electrobomba centrífugaVálvula Sucção | 65e8cda0676b7 | assets/imagens/products/65e8cda0676b7 | 2024-03-25
15 | CD44BBG131VDE03 | CD-LAU-BBG-EBC-VDE-03 |  | Centro distribuidor | CD | CD | Laulane | LAU | 44 | Bombagem | BBG | BBG | Electrobomba centrífuga | EBC | 131 | Válvula Descarga | VDE | VDE | 03 | Mecânica |  |  |  | Operacional | Válvula Descarga 03 | 2007 |  |  | Trimestral |  | Electrobomba centrífugaVálvula Descarga | 65e8cda0676b7 | assets/imagens/products/65e8cda0676b7 | 2024-03-25
15 | CD44BBG131BOM04 | CD-LAU-BBG-EBC-BOM-04 |  | Centro distribuidor | CD | CD | Laulane | LAU | 44 | Bombagem | BBG | BBG | Electrobomba centrífuga | EBC | 131 | Bomba | BOM | BOM | 04 | Mecânica |  |  |  | Fora de servico | Bomba 04 | 2007 |  |  | Mensal |  | Electrobomba centrífugaBomba | 65e96125c1d11 | assets/imagens/products/65e96125c1d11 | 2024-01-29
15 | CD44BBG131MOT04 | CD-LAU-BBG-EBC-MOT-04 |  | Centro distribuidor | CD | CD | Laulane | LAU | 44 | Bombagem | BBG | BBG | Electrobomba centrífuga | EBC | 131 | Motor | MOT | MOT | 04 | Eléctrica |  |  |  | Fora de servico | Motor 04 | 2007 |  |  | Mensal |  | Electrobomba centrífugaMotor | 65d04210323a4 | assets/imagens/products/65d04210323a4 | 2024-01-29
15 | CD44BBG131QEA04 | CD-LAU-BBG-EBC-QEA-04 |  | Centro distribuidor | CD | CD | Laulane | LAU | 44 | Bombagem | BBG | BBG | Electrobomba centrífuga | EBC | 131 | Quadros Eléctricos de Arranque | QEA | QEA | 04 | Eléctrica |  |  |  | Fora de servico | Quadros Eléctricos de Arranque 04 | 2007 |  |  | Trimestral |  | Electrobomba centrífugaQuadros Eléctricos de Arranque | 65e8d2fa35c12 | assets/imagens/products/65e8d2fa35c12 | 2024-03-25
15 | CD44BBG131VSU04 | CD-LAU-BBG-EBC-VSU-04 |  | Centro distribuidor | CD | CD | Laulane | LAU | 44 | Bombagem | BBG | BBG | Electrobomba centrífuga | EBC | 131 | Válvula Sucção | VSU | VSU | 04 | Mecânica |  |  |  | Fora de servico | Válvula Sucção 04 | 2007 |  |  | Trimestral |  | Electrobomba centrífugaVálvula Sucção | 65e8cda0676b7 | assets/imagens/products/65e8cda0676b7 | 2024-03-25
15 | CD44BBG131VDE04 | CD-LAU-BBG-EBC-VDE-04 |  | Centro distribuidor | CD | CD | Laulane | LAU | 44 | Bombagem | BBG | BBG | Electrobomba centrífuga | EBC | 131 | Válvula Descarga | VDE | VDE | 04 | Mecânica |  |  |  | Fora de servico | Válvula Descarga 04 | 2007 |  |  | Trimestral |  | Electrobomba centrífugaVálvula Descarga | 65e8cda0676b7 | assets/imagens/products/65e8cda0676b7 | 2024-03-25
15 | CD44BBG152QMT01 | CD-LAU-BBG-QEL-QMT-01 |  | Centro distribuidor | CD | CD | Laulane | LAU | 44 | Bombagem | BBG | BBG | Quadro Eléctrico | QEL | 152 | Quadro de Media Tensão | QMT | QMT | 01 | Eléctrica |  |  |  | Operacional | Quadro de Media Tensão 01 | 2007 |  |  | Trimestral |  | Quadro EléctricoQuadro de Media Tensão | 65d1346bf3835 | assets/imagens/products/65d1346bf3835 | 2024-03-25
15 | CD44BBG152QMT02 | CD-LAU-BBG-QEL-QMT-02 |  | Centro distribuidor | CD | CD | Laulane | LAU | 44 | Bombagem | BBG | BBG | Quadro Eléctrico | QEL | 152 | Quadro de Media Tensão | QMT | QMT | 02 | Eléctrica |  |  |  | Operacional | Quadro de Media Tensão 02 | 2007 |  |  | Trimestral |  | Quadro EléctricoQuadro de Media Tensão | 65d1346bf3835 | assets/imagens/products/65d1346bf3835 | 2024-03-25
15 | CD44BBG165QMT03 | CD-LAU-BBG-SUB-QMT-03 |  | Centro distribuidor | CD | CD | Laulane | LAU | 44 | Bombagem | BBG | BBG | Subestação | SUB | 165 | Quadro de Media Tensão | QMT | QMT | 03 | Eléctrica |  |  |  | Operacional | Quadro de Media Tensão 03 | 2007 |  |  | Trimestral |  | SubestaçãoQuadro de Media Tensão | 65d1346bf3835 | assets/imagens/products/65d1346bf3835 | 2024-03-25
15 | CD44BBG165QMT04 | CD-LAU-BBG-SUB-QMT-04 |  | Centro distribuidor | CD | CD | Laulane | LAU | 44 | Bombagem | BBG | BBG | Subestação | SUB | 165 | Quadro de Media Tensão | QMT | QMT | 04 | Eléctrica |  |  |  | Operacional | Quadro de Media Tensão 04 | 2007 |  |  | Trimestral |  | SubestaçãoQuadro de Media Tensão | 65d1346bf3835 | assets/imagens/products/65d1346bf3835 | 2024-03-25
15 | CD44BBG165QMT05 | CD-LAU-BBG-SUB-QMT-05 |  | Centro distribuidor | CD | CD | Laulane | LAU | 44 | Bombagem | BBG | BBG | Subestação | SUB | 165 | Quadro de Media Tensão | QMT | QMT | 05 | Eléctrica |  |  |  | Operacional | Quadro de Media Tensão 05 | 2007 |  |  | Trimestral |  | SubestaçãoQuadro de Media Tensão | 65d1346bf3835 | assets/imagens/products/65d1346bf3835 | 2024-03-25
15 | CD44BBG152QMT06 | CD-LAU-BBG-QEL-QMT-06 |  | Centro distribuidor | CD | CD | Laulane | LAU | 44 | Bombagem | BBG | BBG | Quadro Eléctrico | QEL | 152 | Quadro de Media Tensão | QMT | QMT | 06 | Eléctrica |  |  |  | Operacional | Quadro de Media Tensão 06 | 2007 |  |  | Trimestral |  | Quadro EléctricoQuadro de Media Tensão | 65d1346bf3835 | assets/imagens/products/65d1346bf3835 | 2024-03-25
15 | CD44ILU152QBT07 | CD-LAU-ILU-QEL-QBT-07 |  | Centro distribuidor | CD | CD | Laulane | LAU | 44 | Iluminação | ILU | ILU | Quadro Eléctrico | QEL | 152 | Quadro de Baixa Tensão | QBT | QBT | 07 | Eléctrica |  |  |  | Operacional | Quadro de Baixa Tensão 07 | 2007 |  |  | Trimestral |  | Quadro EléctricoQuadro de Baixa Tensão | 65d1346bf3835 | assets/imagens/products/65d1346bf3835 | 2024-03-25
15 | CD44BBG152QBT08 | CD-LAU-BBG-QEL-QBT-08 |  | Centro distribuidor | CD | CD | Laulane | LAU | 44 | Bombagem | BBG | BBG | Quadro Eléctrico | QEL | 152 | Quadro de Baixa Tensão | QBT | QBT | 08 | Eléctrica |  |  |  | Operacional | Quadro de Baixa Tensão 08 | 2007 |  |  | Trimestral |  | Quadro EléctricoQuadro de Baixa Tensão | 65d1346bf3835 | assets/imagens/products/65d1346bf3835 | 2024-03-25
15 | CD44ECA143PRO09 | CD-LAU-ECA-GRU-PRO-09 |  | Centro distribuidor | CD | CD | Laulane | LAU | 44 | Elevação de cargas | ECA | ECA | Grua | GRU | 143 | Ponte Rolante | PRO | PRO | 09 | Mecânica |  |  |  | Operacional | Ponte Rolante 09 | 2007 |  |  | Semestral |  | GruaPonte Rolante | 65c75d2748c4a | assets/imagens/products/65c75d2748c4a | 2024-06-17
15 | CD44BBG152QBT10 | CD-LAU-BBG-QEL-QBT-10 |  | Centro distribuidor | CD | CD | Laulane | LAU | 44 | Bombagem | BBG | BBG | Quadro Eléctrico | QEL | 152 | Quadro de Baixa Tensão | QBT | QBT | 10 | Eléctrica |  |  | Critico | Operacional | Quadro de Baixa Tensão 10 | 2007 |  |  | Trimestral |  | Quadro EléctricoQuadro de Baixa Tensão | 65d1346bf3835 | assets/imagens/products/65d1346bf3835 | 2024-03-25
15 | CD44CAN152CAN01 | CD-LAU-CAN-QEL-CAN-01 |  | Centro distribuidor | CD | CD | Laulane | LAU | 44 | Canalização Eléctrica | CAN | CAN | Quadro Eléctrico | QEL | 152 | Canalização Eléctrica | CAN | CAN | 01 | Eléctrica |  |  |  | Operacional | Canalização Eléctrica 01 | 2007 |  |  | Semestral |  | Quadro EléctricoCanalização Eléctrica | 65e8e4bb71249 | assets/imagens/products/65e8e4bb71249 | 2024-06-17
15 | CD44ILU152QBT01 | CD-LAU-ILU-QEL-QBT-01 |  | Centro distribuidor | CD | CD | Laulane | LAU | 44 | Iluminação | ILU | ILU | Quadro Eléctrico | QEL | 152 | Quadro de Baixa Tensão | QBT | QBT | 01 | Eléctrica |  |  |  | Operacional | Quadro de Baixa Tensão 01 | 2007 |  |  | Trimestral |  | Quadro EléctricoQuadro de Baixa Tensão | 65d1346bf3835 | assets/imagens/products/65d1346bf3835 | 2024-03-25
15 | CD44SB1165TRA01 | CD-LAU-SB1-SUB-TRA-01 |  | Centro distribuidor | CD | CD | Laulane | LAU | 44 | Subestação 1 | SB1 | SB1 | Subestação | SUB | 165 | Transformador | TRA | TRA | 01 | Eléctrica |  |  |  | Operacional | Transformador 01 | 2007 |  |  | Trimestral |  | SubestaçãoTransformador | 65e8d98d73a3d | assets/imagens/products/65e8d98d73a3d | 2024-01-29
15 | CD44BBG146MCD01 | CD-LAU-BBG-MDD-MCD-01 |  | Centro distribuidor | CD | CD | Laulane | LAU | 44 | Bombagem | BBG | BBG | Medidor | MDD | 146 | Macromedidor | MCD | MCD | 01 | Eléctrica |  |  | Redundância | Operacional | Macromedidor 01 | 2007 |  |  | Semestral |  | MedidorMacromedidor | 65e8dd4a9cd58 | assets/imagens/products/65e8dd4a9cd58 | 2024-02-26
15 | CD44BBG146MCD02 | CD-LAU-BBG-MDD-MCD-02 |  | Centro distribuidor | CD | CD | Laulane | LAU | 44 | Bombagem | BBG | BBG | Medidor | MDD | 146 | Macromedidor | MCD | MCD | 02 | Eléctrica |  |  |  | Operacional | Macromedidor 02 | 2007 |  |  | Semestral |  | MedidorMacromedidor | 65e8dd4a9cd58 | assets/imagens/products/65e8dd4a9cd58 | 2024-02-26
15 | CD44BBG146MCD03 | CD-LAU-BBG-MDD-MCD-03 |  | Centro distribuidor | CD | CD | Laulane | LAU | 44 | Bombagem | BBG | BBG | Medidor | MDD | 146 | Macromedidor | MCD | MCD | 03 | Eléctrica |  |  |  | Operacional | Macromedidor 03 | 2007 |  |  | Semestral |  | MedidorMacromedidor | 65e8dd4a9cd58 | assets/imagens/products/65e8dd4a9cd58 | 2024-02-26
15 | CD44HTH133MOT01 | CD-LAU-HTH-EBD-MOT-01 |  | Centro distribuidor | CD | CD | Laulane | LAU | 44 | Dosagem de Cloro Granular | HTH | HTH | Electrobomba Doseadora de Diafragma | EBD | 133 | Motor | MOT | MOT | 01 | Eléctrica |  |  | Critico | Operacional | Motor 01 | 2024 |  |  | Mensal |  | Electrobomba Doseadora de DiafragmaMotor | 65e8d1ea50af1 | assets/imagens/products/65e8d1ea50af1 | 2024-01-29
15 | CD44HTH133BOM01 | CD-LAU-HTH-EBD-BOM-01 |  | Centro distribuidor | CD | CD | Laulane | LAU | 44 | Dosagem de Cloro Granular | HTH | HTH | Electrobomba Doseadora de Diafragma | EBD | 133 | Bomba | BOM | BOM | 01 | Mecânica |  |  |  | Operacional | Bomba 01 | 2024 |  |  | Mensal |  | Electrobomba Doseadora de DiafragmaBomba | 65e8d1ea50af1 | assets/imagens/products/65e8d1ea50af1 | 2024-01-29
15 | CD44BBG146MCD04 | CD-LAU-BBG-MDD-MCD-04 |  | Centro distribuidor | CD | CD | Laulane | LAU | 44 | Bombagem | BBG | BBG | Medidor | MDD | 146 | Macromedidor | MCD | MCD | 04 | Eléctrica |  |  |  | Operacional | Macromedidor 04 | 2007 |  |  | Semestral |  | MedidorMacromedidor | 65e8dd4a9cd58 | assets/imagens/products/65e8dd4a9cd58 | 2024-02-26
15 | CD44HTH103CEN01 | CD-LAU-HTH-AGI-CEN-01 |  | Centro distribuidor | CD | CD | Laulane | LAU | 44 | Dosagem de Cloro Granular | HTH | HTH | Agitador | AGI | 103 | Caixa de Engrenagem | CEN | CEN | 01 | Mecânica | KEMIX | N°:L41440; MIXER SYSTENS ROTATION; Modelo: AELM 37-4. |  | Operacional | Caixa de Engrenagem 01 |  |  |  | Mensal |  | Agitador Caixa de Engrenagem | 65e8e1a7e4bd4 | assets/imagens/products/65e8e1a7e4bd4 | 2024-01-29
15 | CD44HTH103MOT01 | CD-LAU-HTH-AGI-MOT-01 |  | Centro distribuidor | CD | CD | Laulane | LAU | 44 | Dosagem de Cloro Granular | HTH | HTH | Agitador | AGI | 103 | Motor | MOT | MOT | 01 | Eléctrica |  |  |  | Operacional | Motor 01 |  |  |  | Mensal |  | Agitador Motor | 65e8e1a7e4bd4 | assets/imagens/products/65e8e1a7e4bd4 | 2024-01-29
15 | CD49BBG131BOM01 | CD-MAT-BBG-EBC-BOM-01 |  | Centro distribuidor | CD | CD | Matola | MAT | 49 | Bombagem | BBG | BBG | Electrobomba centrífuga | EBC | 131 | Bomba | BOM | BOM | 01 | Mecânica |  |  |  | Operacional | Bomba 01 |  |  |  | Mensal |  | Electrobomba centrífugaBomba | 65e96125c1d11 | assets/imagens/products/65e96125c1d11 | 2024-01-09
15 | CD49BBG131MOT01 | CD-MAT-BBG-EBC-MOT-01 |  | Centro distribuidor | CD | CD | Matola | MAT | 49 | Bombagem | BBG | BBG | Electrobomba centrífuga | EBC | 131 | Motor | MOT | MOT | 01 | Eléctrica |  |  | Critico | Operacional | Motor 01 |  |  |  | Mensal |  | Electrobomba centrífugaMotor | 65d04210323a4 | assets/imagens/products/65d04210323a4 | 2024-01-09
15 | CD49BBG131QEA01 | CD-MAT-BBG-EBC-QEA-01 |  | Centro distribuidor | CD | CD | Matola | MAT | 49 | Bombagem | BBG | BBG | Electrobomba centrífuga | EBC | 131 | Quadros Eléctricos de Arranque | QEA | QEA | 01 | Eléctrica |  |  |  | Operacional | Quadros Eléctricos de Arranque 01 |  |  |  | Trimestral |  | Electrobomba centrífugaQuadros Eléctricos de Arranque | 65e8d2fa35c12 | assets/imagens/products/65e8d2fa35c12 | 2024-03-05
15 | CD49BBG131VSU01 | CD-MAT-BBG-EBC-VSU-01 |  | Centro distribuidor | CD | CD | Matola | MAT | 49 | Bombagem | BBG | BBG | Electrobomba centrífuga | EBC | 131 | Válvula Sucção | VSU | VSU | 01 | Mecânica |  | DN350* PN25 |  | Operacional | Válvula Sucção 01 |  |  |  | Trimestral |  | Electrobomba centrífugaVálvula Sucção | 65e8cda0676b7 | assets/imagens/products/65e8cda0676b7 | 2024-03-05
15 | CD49BBG131VDE01 | CD-MAT-BBG-EBC-VDE-01 |  | Centro distribuidor | CD | CD | Matola | MAT | 49 | Bombagem | BBG | BBG | Electrobomba centrífuga | EBC | 131 | Válvula Descarga | VDE | VDE | 01 | Mecânica |  | DN350* PN26 |  | Operacional | Válvula Descarga 01 |  |  |  | Trimestral |  | Electrobomba centrífugaVálvula Descarga | 65e8cda0676b7 | assets/imagens/products/65e8cda0676b7 | 2024-03-05
15 | CD49BBG131BOM02 | CD-MAT-BBG-EBC-BOM-02 |  | Centro distribuidor | CD | CD | Matola | MAT | 49 | Bombagem | BBG | BBG | Electrobomba centrífuga | EBC | 131 | Bomba | BOM | BOM | 02 | Mecânica |  |  |  | Operacional | Bomba 02 |  |  |  | Mensal |  | Electrobomba centrífugaBomba | 65e96125c1d11 | assets/imagens/products/65e96125c1d11 | 2024-01-09
15 | CD49BBG131MOT02 | CD-MAT-BBG-EBC-MOT-02 |  | Centro distribuidor | CD | CD | Matola | MAT | 49 | Bombagem | BBG | BBG | Electrobomba centrífuga | EBC | 131 | Motor | MOT | MOT | 02 | Eléctrica |  |  |  | Operacional | Motor 02 |  |  |  | Mensal |  | Electrobomba centrífugaMotor | 65d04210323a4 | assets/imagens/products/65d04210323a4 | 2024-01-09
15 | CD49BBG131QEA02 | CD-MAT-BBG-EBC-QEA-02 |  | Centro distribuidor | CD | CD | Matola | MAT | 49 | Bombagem | BBG | BBG | Electrobomba centrífuga | EBC | 131 | Quadros Eléctricos de Arranque | QEA | QEA | 02 | Eléctrica |  |  |  | Operacional | Quadros Eléctricos de Arranque 02 |  |  |  | Trimestral |  | Electrobomba centrífugaQuadros Eléctricos de Arranque | 65e8d2fa35c12 | assets/imagens/products/65e8d2fa35c12 | 2024-03-05
15 | CD49BBG131VSU02 | CD-MAT-BBG-EBC-VSU-02 |  | Centro distribuidor | CD | CD | Matola | MAT | 49 | Bombagem | BBG | BBG | Electrobomba centrífuga | EBC | 131 | Válvula Sucção | VSU | VSU | 02 | Mecânica |  | DN350* PN25 | Critico | Operacional | Válvula Sucção 02 |  |  |  | Trimestral |  | Electrobomba centrífugaVálvula Sucção | 65e8cda0676b7 | assets/imagens/products/65e8cda0676b7 | 2024-03-05
15 | CD49BBG131VDE02 | CD-MAT-BBG-EBC-VDE-02 |  | Centro distribuidor | CD | CD | Matola | MAT | 49 | Bombagem | BBG | BBG | Electrobomba centrífuga | EBC | 131 | Válvula Descarga | VDE | VDE | 02 | Mecânica |  | DN350* PN26 |  | Operacional | Válvula Descarga 02 |  |  |  | Trimestral |  | Electrobomba centrífugaVálvula Descarga | 65e8cda0676b7 | assets/imagens/products/65e8cda0676b7 | 2024-03-05
15 | CD49BBG131BOM03 | CD-MAT-BBG-EBC-BOM-03 |  | Centro distribuidor | CD | CD | Matola | MAT | 49 | Bombagem | BBG | BBG | Electrobomba centrífuga | EBC | 131 | Bomba | BOM | BOM | 03 | Mecânica | * Mather & Platt* | S/N: 220138707* Type:10/12ML LONO* 1000m³/h* 1465RPM* Altura manometrica(H): 37m* 700Kg. |  | Operacional | Bomba 03 | 1971 |  |  | Mensal |  | Electrobomba centrífugaBomba | 65e96125c1d11 | assets/imagens/products/65e96125c1d11 | 2024-01-09
15 | CD49BBG131MOT03 | CD-MAT-BBG-EBC-MOT-03 |  | Centro distribuidor | CD | CD | Matola | MAT | 49 | Bombagem | BBG | BBG | Electrobomba centrífuga | EBC | 131 | Motor | MOT | MOT | 03 | Eléctrica | *UNELEC* | 1180kg;Type NFV355M;Aquecedor 220V* 3000V* 50Hz* 160kw* 39.5A* Rotor Cage* Y* Nr. rolamentos: 22222* Qualidade de graise: ALVANIA EP2* Quantidade de graise: 53cm* Insul. Cl: B* Cosθ: 0,875* 1970. *Rolamento NU 222 ou 6222 |  | Operacional | Motor 03 | 1971 |  |  | Mensal |  | Electrobomba centrífugaMotor | 65d04210323a4 | assets/imagens/products/65d04210323a4 | 2024-01-09
15 | CD49BBG131QEA03 | CD-MAT-BBG-EBC-QEA-03 |  | Centro distribuidor | CD | CD | Matola | MAT | 49 | Bombagem | BBG | BBG | Electrobomba centrífuga | EBC | 131 | Quadros Eléctricos de Arranque | QEA | QEA | 03 | Eléctrica |  | PJ YELLAND ε CO PTY Lda. |  | Operacional | Quadros Eléctricos de Arranque 03 | 1971 |  |  | Trimestral |  | Electrobomba centrífugaQuadros Eléctricos de Arranque | 65e8d2fa35c12 | assets/imagens/products/65e8d2fa35c12 | 2024-03-05
15 | CD49BBG131VSU03 | CD-MAT-BBG-EBC-VSU-03 |  | Centro distribuidor | CD | CD | Matola | MAT | 49 | Bombagem | BBG | BBG | Electrobomba centrífuga | EBC | 131 | Válvula Sucção | VSU | VSU | 03 | Mecânica |  | DN350* PN24 |  | Operacional | Válvula Sucção 03 | 1971 |  |  | Trimestral |  | Electrobomba centrífugaVálvula Sucção | 65e8cda0676b7 | assets/imagens/products/65e8cda0676b7 | 2024-03-05
15 | CD49BBG131VDE03 | CD-MAT-BBG-EBC-VDE-03 |  | Centro distribuidor | CD | CD | Matola | MAT | 49 | Bombagem | BBG | BBG | Electrobomba centrífuga | EBC | 131 | Válvula Descarga | VDE | VDE | 03 | Mecânica |  | DN350* PN25 |  | Operacional | Válvula Descarga 03 | 1971 |  |  | Trimestral |  | Electrobomba centrífugaVálvula Descarga | 65e8cda0676b7 | assets/imagens/products/65e8cda0676b7 | 2024-03-05
15 | CD49BBG165QMT01 | CD-MAT-BBG-SUB-QMT-01 |  | Centro distribuidor | CD | CD | Matola | MAT | 49 | Bombagem | BBG | BBG | Subestação | SUB | 165 | Quadro de Media Tensão | QMT | QMT | 01 | Eléctrica |  | DN350* PN26 |  | Operacional | Quadro de Media Tensão 01 |  |  |  | Trimestral |  | SubestaçãoQuadro de Media Tensão | 65d1346bf3835 | assets/imagens/products/65d1346bf3835 | 2024-03-05
15 | CD49BBG152QBT01 | CD-MAT-BBG-QEL-QBT-01 |  | Centro distribuidor | CD | CD | Matola | MAT | 49 | Bombagem | BBG | BBG | Quadro Eléctrico | QEL | 152 | Quadro de Baixa Tensão | QBT | QBT | 01 | Eléctrica |  |  |  | Operacional | Quadro de Baixa Tensão 01 |  |  |  | Trimestral |  | Quadro EléctricoQuadro de Baixa Tensão | 65d1346bf3835 | assets/imagens/products/65d1346bf3835 | 2024-03-05
15 | CD49BBG164ILL02 | CD-MAT-BBG-SIL-ILL-02 |  | Centro distribuidor | CD | CD | Matola | MAT | 49 | Bombagem | BBG | BBG | Sistema de Iluminação | SIL | 164 | Iluminação | ILL | ILL | 02 | Eléctrica |  |  |  | Operacional | Iluminação 02 |  |  |  | Trimestral |  | Sistema de IluminaçãoIluminação | 65e8e579bfe6c | assets/imagens/products/65e8e579bfe6c | 2024-01-09
15 | CD49BBG146MCD01 | CD-MAT-BBG-MDD-MCD-01 |  | Centro distribuidor | CD | CD | Matola | MAT | 49 | Bombagem | BBG | BBG | Medidor | MDD | 146 | Macromedidor | MCD | MCD | 01 | Eléctrica |  |  |  | Operacional | Macromedidor 01 |  |  |  | Semestral |  | MedidorMacromedidor | 65e8dd4a9cd58 | assets/imagens/products/65e8dd4a9cd58 | 2024-02-06
15 | CD49BBG146MCD02 | CD-MAT-BBG-MDD-MCD-02 |  | Centro distribuidor | CD | CD | Matola | MAT | 49 | Bombagem | BBG | BBG | Medidor | MDD | 146 | Macromedidor | MCD | MCD | 02 | Eléctrica |  |  |  | Operacional | Macromedidor 02 |  |  |  | Semestral |  | MedidorMacromedidor | 65e8dd4a9cd58 | assets/imagens/products/65e8dd4a9cd58 | 2024-02-06
15 | CD49BBG146MCD03 | CD-MAT-BBG-MDD-MCD-03 |  | Centro distribuidor | CD | CD | Matola | MAT | 49 | Bombagem | BBG | BBG | Medidor | MDD | 146 | Macromedidor | MCD | MCD | 03 | Eléctrica |  |  |  | Operacional | Macromedidor 03 |  |  |  | Semestral |  | MedidorMacromedidor | 65e8dd4a9cd58 | assets/imagens/products/65e8dd4a9cd58 | 2024-02-06
15 | CD49SB1165TRA01 | CD-MAT-SB1-SUB-TRA-01 |  | Centro distribuidor | CD | CD | Matola | MAT | 49 | Subestação 1 | SB1 | SB1 | Subestação | SUB | 165 | Transformador | TRA | TRA | 01 | Eléctrica |  |  |  | Operacional | Transformador 01 |  |  |  | Trimestral |  | SubestaçãoTransformador | 65e8d98d73a3d | assets/imagens/products/65e8d98d73a3d | 2024-01-09
15 | CD49ECA143PRO01 | CD-MAT-ECA-GRU-PRO-01 |  | Centro distribuidor | CD | CD | Matola | MAT | 49 | Elevação de cargas | ECA | ECA | Grua | GRU | 143 | Ponte Rolante | PRO | PRO | 01 | Mecânica |  |  |  | Operacional | Ponte Rolante 01 |  |  |  | Semestral |  | GruaPonte Rolante | 65c75d2748c4a | assets/imagens/products/65c75d2748c4a | 2024-01-09
15 | CD49CAN152CAN01 | CD-MAT-CAN-QEL-CAN-01 |  | Centro distribuidor | CD | CD | Matola | MAT | 49 | Canalização Eléctrica | CAN | CAN | Quadro Eléctrico | QEL | 152 | Canalização Eléctrica | CAN | CAN | 01 | Eléctrica |  |  |  | Operacional | Canalização Eléctrica 01 |  |  |  | Semestral |  | Quadro EléctricoCanalização Eléctrica | 65e8e4bb71249 | assets/imagens/products/65e8e4bb71249 | 2024-06-11
15 | CD50BBG131BOM01 | CD-MATR-BBG-EBC-BOM-01 |  | Centro distribuidor | CD | CD | Matola Rio | MATR | 50 | Bombagem | BBG | BBG | Electrobomba centrífuga | EBC | 131 | Bomba | BOM | BOM | 01 | Mecânica |  |  |  | Operacional | Bomba 01 |  |  |  | Mensal |  | Electrobomba centrífugaBomba | 65e96125c1d11 | assets/imagens/products/65e96125c1d11 | 2024-01-23
15 | CD50BBG131MOT01 | CD-MATR-BBG-EBC-MOT-01 |  | Centro distribuidor | CD | CD | Matola Rio | MATR | 50 | Bombagem | BBG | BBG | Electrobomba centrífuga | EBC | 131 | Motor | MOT | MOT | 01 | Eléctrica |  |  |  | Operacional | Motor 01 |  |  |  | Mensal |  | Electrobomba centrífugaMotor | 65d04210323a4 | assets/imagens/products/65d04210323a4 | 2024-01-23
15 | CD50BBG131QEA01 | CD-MATR-BBG-EBC-QEA-01 |  | Centro distribuidor | CD | CD | Matola Rio | MATR | 50 | Bombagem | BBG | BBG | Electrobomba centrífuga | EBC | 131 | Quadros Eléctricos de Arranque | QEA | QEA | 01 | Eléctrica |  |  |  | Operacional | Quadros Eléctricos de Arranque 01 |  |  |  | Trimestral |  | Electrobomba centrífugaQuadros Eléctricos de Arranque | 65e8d2fa35c12 | assets/imagens/products/65e8d2fa35c12 | 2024-03-19
15 | CD50BBG131VSU01 | CD-MATR-BBG-EBC-VSU-01 |  | Centro distribuidor | CD | CD | Matola Rio | MATR | 50 | Bombagem | BBG | BBG | Electrobomba centrífuga | EBC | 131 | Válvula Sucção | VSU | VSU | 01 | Mecânica |  |  |  | Operacional | Válvula Sucção 01 |  |  |  | Trimestral |  | Electrobomba centrífugaVálvula Sucção | 65e8cda0676b7 | assets/imagens/products/65e8cda0676b7 | 2024-03-19
15 | CD50BBG131VDE01 | CD-MATR-BBG-EBC-VDE-01 |  | Centro distribuidor | CD | CD | Matola Rio | MATR | 50 | Bombagem | BBG | BBG | Electrobomba centrífuga | EBC | 131 | Válvula Descarga | VDE | VDE | 01 | Mecânica |  |  |  | Operacional | Válvula Descarga 01 |  |  |  | Trimestral |  | Electrobomba centrífugaVálvula Descarga | 65e8cda0676b7 | assets/imagens/products/65e8cda0676b7 | 2024-03-19
15 | CD50BBG131AEL01 | CD-MATR-BBG-EBC-AEL-01 |  | Centro distribuidor | CD | CD | Matola Rio | MATR | 50 | Bombagem | BBG | BBG | Electrobomba centrífuga | EBC | 131 | Actuador Eléctrico | AEL | AEL | 01 | Eléctrica |  |  |  | Fora de servico | Actuador Eléctrico 01 |  |  |  | Trimestral |  | Electrobomba centrífugaActuador Eléctrico | 65e8db8f62d7b | assets/imagens/products/65e8db8f62d7b | 2024-03-19
15 | CD50BBG131BOM02 | CD-MATR-BBG-EBC-BOM-02 |  | Centro distribuidor | CD | CD | Matola Rio | MATR | 50 | Bombagem | BBG | BBG | Electrobomba centrífuga | EBC | 131 | Bomba | BOM | BOM | 02 | Mecânica |  |  |  | Operacional | Bomba 02 |  |  |  | Mensal |  | Electrobomba centrífugaBomba | 65e96125c1d11 | assets/imagens/products/65e96125c1d11 | 2024-01-23
15 | CD50BBG131MOT02 | CD-MATR-BBG-EBC-MOT-02 |  | Centro distribuidor | CD | CD | Matola Rio | MATR | 50 | Bombagem | BBG | BBG | Electrobomba centrífuga | EBC | 131 | Motor | MOT | MOT | 02 | Eléctrica |  |  | Critico | Operacional | Motor 02 |  |  |  | Mensal |  | Electrobomba centrífugaMotor | 65d04210323a4 | assets/imagens/products/65d04210323a4 | 2024-01-23
15 | CD50BBG131QEA02 | CD-MATR-BBG-EBC-QEA-02 |  | Centro distribuidor | CD | CD | Matola Rio | MATR | 50 | Bombagem | BBG | BBG | Electrobomba centrífuga | EBC | 131 | Quadros Eléctricos de Arranque | QEA | QEA | 02 | Eléctrica |  |  |  | Operacional | Quadros Eléctricos de Arranque 02 |  |  |  | Trimestral |  | Electrobomba centrífugaQuadros Eléctricos de Arranque | 65e8d2fa35c12 | assets/imagens/products/65e8d2fa35c12 | 2024-03-19
15 | CD50BBG131VSU02 | CD-MATR-BBG-EBC-VSU-02 |  | Centro distribuidor | CD | CD | Matola Rio | MATR | 50 | Bombagem | BBG | BBG | Electrobomba centrífuga | EBC | 131 | Válvula Sucção | VSU | VSU | 02 | Mecânica |  |  |  | Operacional | Válvula Sucção 02 |  |  |  | Trimestral |  | Electrobomba centrífugaVálvula Sucção | 65e8cda0676b7 | assets/imagens/products/65e8cda0676b7 | 2024-03-19
15 | CD50BBG131VDE02 | CD-MATR-BBG-EBC-VDE-02 |  | Centro distribuidor | CD | CD | Matola Rio | MATR | 50 | Bombagem | BBG | BBG | Electrobomba centrífuga | EBC | 131 | Válvula Descarga | VDE | VDE | 02 | Mecânica |  |  | Critico | Operacional | Válvula Descarga 02 |  |  |  | Trimestral |  | Electrobomba centrífugaVálvula Descarga | 65e8cda0676b7 | assets/imagens/products/65e8cda0676b7 | 2024-03-19
15 | CD50BBG131AEL02 | CD-MATR-BBG-EBC-AEL-02 |  | Centro distribuidor | CD | CD | Matola Rio | MATR | 50 | Bombagem | BBG | BBG | Electrobomba centrífuga | EBC | 131 | Actuador Eléctrico | AEL | AEL | 02 | Eléctrica |  |  |  | Fora de servico | Actuador Eléctrico 02 |  |  |  | Trimestral |  | Electrobomba centrífugaActuador Eléctrico | 65e8db8f62d7b | assets/imagens/products/65e8db8f62d7b | 2024-03-19
15 | CD50BBG131BOM03 | CD-MATR-BBG-EBC-BOM-03 |  | Centro distribuidor | CD | CD | Matola Rio | MATR | 50 | Bombagem | BBG | BBG | Electrobomba centrífuga | EBC | 131 | Bomba | BOM | BOM | 03 | Mecânica |  |  |  | Operacional | Bomba 03 |  |  |  | Mensal |  | Electrobomba centrífugaBomba | 65e96125c1d11 | assets/imagens/products/65e96125c1d11 | 2024-01-23
15 | CD50BBG131MOT03 | CD-MATR-BBG-EBC-MOT-03 |  | Centro distribuidor | CD | CD | Matola Rio | MATR | 50 | Bombagem | BBG | BBG | Electrobomba centrífuga | EBC | 131 | Motor | MOT | MOT | 03 | Eléctrica |  |  | Redundância | Operacional | Motor 03 |  |  |  | Mensal |  | Electrobomba centrífugaMotor | 65d04210323a4 | assets/imagens/products/65d04210323a4 | 2024-01-23
15 | CD50BBG131QEA03 | CD-MATR-BBG-EBC-QEA-03 |  | Centro distribuidor | CD | CD | Matola Rio | MATR | 50 | Bombagem | BBG | BBG | Electrobomba centrífuga | EBC | 131 | Quadros Eléctricos de Arranque | QEA | QEA | 03 | Eléctrica |  |  |  | Operacional | Quadros Eléctricos de Arranque 03 |  |  |  | Trimestral |  | Electrobomba centrífugaQuadros Eléctricos de Arranque | 65e8d2fa35c12 | assets/imagens/products/65e8d2fa35c12 | 2024-03-19
15 | CD50BBG131VSU03 | CD-MATR-BBG-EBC-VSU-03 |  | Centro distribuidor | CD | CD | Matola Rio | MATR | 50 | Bombagem | BBG | BBG | Electrobomba centrífuga | EBC | 131 | Válvula Sucção | VSU | VSU | 03 | Mecânica |  |  |  | Operacional | Válvula Sucção 03 |  |  |  | Trimestral |  | Electrobomba centrífugaVálvula Sucção | 65e8cda0676b7 | assets/imagens/products/65e8cda0676b7 | 2024-03-19
15 | CD50BBG131VDE03 | CD-MATR-BBG-EBC-VDE-03 |  | Centro distribuidor | CD | CD | Matola Rio | MATR | 50 | Bombagem | BBG | BBG | Electrobomba centrífuga | EBC | 131 | Válvula Descarga | VDE | VDE | 03 | Mecânica |  |  | Critico | Operacional | Válvula Descarga 03 |  |  |  | Trimestral |  | Electrobomba centrífugaVálvula Descarga | 65e8cda0676b7 | assets/imagens/products/65e8cda0676b7 | 2024-03-19
15 | CD50BBG131BOM04 | CD-MATR-BBG-EBC-BOM-04 |  | Centro distribuidor | CD | CD | Matola Rio | MATR | 50 | Bombagem | BBG | BBG | Electrobomba centrífuga | EBC | 131 | Bomba | BOM | BOM | 04 | Mecânica |  |  |  | Operacional | Bomba 04 |  |  |  | Mensal |  | Electrobomba centrífugaBomba | 65e96125c1d11 | assets/imagens/products/65e96125c1d11 | 2024-01-23
15 | CD50BBG131MOT04 | CD-MATR-BBG-EBC-MOT-04 |  | Centro distribuidor | CD | CD | Matola Rio | MATR | 50 | Bombagem | BBG | BBG | Electrobomba centrífuga | EBC | 131 | Motor | MOT | MOT | 04 | Eléctrica |  |  | Redundância | Operacional | Motor 04 |  |  |  | Mensal |  | Electrobomba centrífugaMotor | 65d04210323a4 | assets/imagens/products/65d04210323a4 | 2024-01-23
15 | CD50BBG131QEA04 | CD-MATR-BBG-EBC-QEA-04 |  | Centro distribuidor | CD | CD | Matola Rio | MATR | 50 | Bombagem | BBG | BBG | Electrobomba centrífuga | EBC | 131 | Quadros Eléctricos de Arranque | QEA | QEA | 04 | Eléctrica |  |  |  | Operacional | Quadros Eléctricos de Arranque 04 |  |  |  | Trimestral |  | Electrobomba centrífugaQuadros Eléctricos de Arranque | 65e8d2fa35c12 | assets/imagens/products/65e8d2fa35c12 | 2024-03-19
15 | CD50BBG131VSU04 | CD-MATR-BBG-EBC-VSU-04 |  | Centro distribuidor | CD | CD | Matola Rio | MATR | 50 | Bombagem | BBG | BBG | Electrobomba centrífuga | EBC | 131 | Válvula Sucção | VSU | VSU | 04 | Mecânica |  |  |  | Operacional | Válvula Sucção 04 |  |  |  | Trimestral |  | Electrobomba centrífugaVálvula Sucção | 65e8cda0676b7 | assets/imagens/products/65e8cda0676b7 | 2024-03-19
15 | CD50BBG131VDE04 | CD-MATR-BBG-EBC-VDE-04 |  | Centro distribuidor | CD | CD | Matola Rio | MATR | 50 | Bombagem | BBG | BBG | Electrobomba centrífuga | EBC | 131 | Válvula Descarga | VDE | VDE | 04 | Mecânica |  |  | Critico | Operacional | Válvula Descarga 04 |  |  |  | Trimestral |  | Electrobomba centrífugaVálvula Descarga | 65e8cda0676b7 | assets/imagens/products/65e8cda0676b7 | 2024-03-19
15 | CD50BBG164ILL05 | CD-MATR-BBG-SIL-ILL-05 |  | Centro distribuidor | CD | CD | Matola Rio | MATR | 50 | Bombagem | BBG | BBG | Sistema de Iluminação | SIL | 164 | Iluminação | ILL | ILL | 05 | Eléctrica |  |  |  | Operacional | Iluminação 05 |  |  |  | Trimestral |  | Sistema de IluminaçãoIluminação | 65e8e579bfe6c | assets/imagens/products/65e8e579bfe6c | 2024-01-23
15 | CD50CAN152CAN01 | CD-MATR-CAN-QEL-CAN-01 |  | Centro distribuidor | CD | CD | Matola Rio | MATR | 50 | Canalização Eléctrica | CAN | CAN | Quadro Eléctrico | QEL | 152 | Canalização Eléctrica | CAN | CAN | 01 | Eléctrica |  |  |  | Operacional | Canalização Eléctrica 01 |  |  |  | Semestral |  | Quadro EléctricoCanalização Eléctrica | 65e8e4bb71249 | assets/imagens/products/65e8e4bb71249 | 2024-06-25
15 | CD50BBG146MCD01 | CD-MATR-BBG-MDD-MCD-01 |  | Centro distribuidor | CD | CD | Matola Rio | MATR | 50 | Bombagem | BBG | BBG | Medidor | MDD | 146 | Macromedidor | MCD | MCD | 01 | Eléctrica |  |  |  | Operacional | Macromedidor 01 |  |  |  | Semestral |  | MedidorMacromedidor | 65e8dd4a9cd58 | assets/imagens/products/65e8dd4a9cd58 | 2024-02-20
15 | CD50BBG146MCD02 | CD-MATR-BBG-MDD-MCD-02 |  | Centro distribuidor | CD | CD | Matola Rio | MATR | 50 | Bombagem | BBG | BBG | Medidor | MDD | 146 | Macromedidor | MCD | MCD | 02 | Eléctrica |  |  |  | Operacional | Macromedidor 02 |  |  |  | Semestral |  | MedidorMacromedidor | 65e8dd4a9cd58 | assets/imagens/products/65e8dd4a9cd58 | 2024-02-20
15 | CD50CAN152QEI01 | CD-MATR-CAN-QEL-QEI-01 |  | Centro distribuidor | CD | CD | Matola Rio | MATR | 50 | Canalização Eléctrica | CAN | CAN | Quadro Eléctrico | QEL | 152 | Quadro Eléctrico de Instrumentação | QEI | QEI | 01 | Eléctrica |  |  | Critico | Operacional | Quadro Eléctrico de Instrumentação 01 |  |  |  | Trimestral |  | Quadro EléctricoQuadro Eléctrico de Instrumentação | 65d1346bf3835 | assets/imagens/products/65d1346bf3835 | 2024-03-19
15 | CD50SB1165TRA01 | CD-MATR-SB1-SUB-TRA-01 |  | Centro distribuidor | CD | CD | Matola Rio | MATR | 50 | Subestação 1 | SB1 | SB1 | Subestação | SUB | 165 | Transformador | TRA | TRA | 01 | Eléctrica |  |  |  | Operacional | Transformador 01 |  |  |  | Trimestral |  | SubestaçãoTransformador | 65e8d98d73a3d | assets/imagens/products/65e8d98d73a3d | 2024-01-23
15 | CD50ECA143PRO01 | CD-MATR-ECA-GRU-PRO-01 |  | Centro distribuidor | CD | CD | Matola Rio | MATR | 50 | Elevação de cargas | ECA | ECA | Grua | GRU | 143 | Ponte Rolante | PRO | PRO | 01 | Mecânica |  |  |  | Operacional | Ponte Rolante 01 |  |  |  | Semestral |  | GruaPonte Rolante | 65c75d2748c4a | assets/imagens/products/65c75d2748c4a | 2024-06-25
15 | CD15BBG131BOM01 | CD-BOA-BBG-EBC-BOM-01 |  | Centro distribuidor | CD | CD | Boane | BOA | 15 | Bombagem | BBG | BBG | Electrobomba centrífuga | EBC | 131 | Bomba | BOM | BOM | 01 | Mecânica | GRUNDFOS | Tipo: HS150-125-381/346.35/2-FA-BBVP145.0/4* Modelo: A* Pn 977381 FP1100360002* 16bar* 100°C* 1485min¯¹* 270m³/h* 40m de altura. | Redundância | Operacional | Bomba 01 |  |  |  | Mensal |  | Electrobomba centrífugaBomba | 65e96125c1d11 | assets/imagens/products/65e96125c1d11 | 2024-01-10
15 | CD15BBG131MOT01 | CD-BOA-BBG-EBC-MOT-01 |  | Centro distribuidor | CD | CD | Boane | BOA | 15 | Bombagem | BBG | BBG | Electrobomba centrífuga | EBC | 131 | Motor | MOT | MOT | 01 | Eléctrica | CMG | Type:PPA225M60-4; 45Kw; S1;400-690 V; 79,5/45.9A; 1480 rpm; ambiet. Temp: 40° C; s/n: 0G0C0702; cat: nr. M34045003PPA/405; Spec: SANS: 1804:1&2; Eff: 93,9%; IP66; 50HZ; Cosθ: 0,87; BRG.DE: 6313/C3; BRG.NDE:6313/C3; Insul.CL:H; Y/Δ; 389Kg. |  | Operacional | Motor 01 |  |  |  | Mensal |  | Electrobomba centrífugaMotor | 65d04210323a4 | assets/imagens/products/65d04210323a4 | 2024-01-10
15 | CD15BBG152QEA01 | CD-BOA-BBG-QEL-QEA-01 |  | Centro distribuidor | CD | CD | Boane | BOA | 15 | Bombagem | BBG | BBG | Quadro Eléctrico | QEL | 152 | Quadros Eléctricos de Arranque | QEA | QEA | 01 | Eléctrica | STAR | Model:3D-0CS* 07/2010* Product:201/0283* 380 V. |  | Operacional | Quadros Eléctricos de Arranque 01 |  |  |  | Trimestral |  | Quadro EléctricoQuadros Eléctricos de Arranque | 65e8d2fa35c12 | assets/imagens/products/65e8d2fa35c12 | 2024-03-06
15 | CD15BBG131VSU01 | CD-BOA-BBG-EBC-VSU-01 |  | Centro distribuidor | CD | CD | Boane | BOA | 15 | Bombagem | BBG | BBG | Electrobomba centrífuga | EBC | 131 | Válvula Sucção | VSU | VSU | 01 | Mecânica |  |  | Critico | Operacional | Válvula Sucção 01 |  |  |  | Trimestral |  | Electrobomba centrífugaVálvula Sucção | 65e8cda0676b7 | assets/imagens/products/65e8cda0676b7 | 2024-03-06
15 | CD15BBG131VDE01 | CD-BOA-BBG-EBC-VDE-01 |  | Centro distribuidor | CD | CD | Boane | BOA | 15 | Bombagem | BBG | BBG | Electrobomba centrífuga | EBC | 131 | Válvula Descarga | VDE | VDE | 01 | Mecânica |  |  |  | Operacional | Válvula Descarga 01 |  |  |  | Trimestral |  | Electrobomba centrífugaVálvula Descarga | 65e8cda0676b7 | assets/imagens/products/65e8cda0676b7 | 2024-03-06
15 | CD15BBG131BOM02 | CD-BOA-BBG-EBC-BOM-02 |  | Centro distribuidor | CD | CD | Boane | BOA | 15 | Bombagem | BBG | BBG | Electrobomba centrífuga | EBC | 131 | Bomba | BOM | BOM | 02 | Mecânica | GRUNDFOS | Tipo: HS150-125-381/346.35/2-FA-BBVP145.0/4* Modelo: A* Pn 977381 FP1100360002* 16bar* 100°C* 1485min¯¹* 270m³/h* 40m de altura. |  | Operacional | Bomba 02 |  |  |  | Mensal |  | Electrobomba centrífugaBomba | 65e96125c1d11 | assets/imagens/products/65e96125c1d11 | 2024-01-10
15 | CD15BBG131MOT02 | CD-BOA-BBG-EBC-MOT-02 |  | Centro distribuidor | CD | CD | Boane | BOA | 15 | Bombagem | BBG | BBG | Electrobomba centrífuga | EBC | 131 | Motor | MOT | MOT | 02 | Eléctrica | CMG | Type:PPA225M60-4; 45Kw; S1;400-690 V; 79,5/45.9A; 1480 rpm; ambiet. Temp: 40° C; s/n: 0G0C0702; cat: nr. M34045003PPA/405; Spec: SANS: 1804:1&2; Eff: 93,9%; IP66; 50HZ; Cosθ: 0,87; BRG.DE: 6313/C3; BRG.NDE:6313/C3; Insul.CL:H; Y/Δ; 389Kg. |  | Operacional | Motor 02 |  |  |  | Mensal |  | Electrobomba centrífugaMotor | 65d04210323a4 | assets/imagens/products/65d04210323a4 | 2024-01-10
15 | CD15BBG152QEA02 | CD-BOA-BBG-QEL-QEA-02 |  | Centro distribuidor | CD | CD | Boane | BOA | 15 | Bombagem | BBG | BBG | Quadro Eléctrico | QEL | 152 | Quadros Eléctricos de Arranque | QEA | QEA | 02 | Eléctrica | STAR | Model:3D-0CS* 07/2010* Product:201/0283* 380 V. | Redundância | Operacional | Quadros Eléctricos de Arranque 02 |  |  |  | Trimestral |  | Quadro EléctricoQuadros Eléctricos de Arranque | 65e8d2fa35c12 | assets/imagens/products/65e8d2fa35c12 | 2024-03-06
15 | CD15BBG131VSU02 | CD-BOA-BBG-EBC-VSU-02 |  | Centro distribuidor | CD | CD | Boane | BOA | 15 | Bombagem | BBG | BBG | Electrobomba centrífuga | EBC | 131 | Válvula Sucção | VSU | VSU | 02 | Mecânica |  |  |  | Operacional | Válvula Sucção 02 |  |  |  | Trimestral |  | Electrobomba centrífugaVálvula Sucção | 65e8cda0676b7 | assets/imagens/products/65e8cda0676b7 | 2024-03-06
15 | CD15BBG131VDE02 | CD-BOA-BBG-EBC-VDE-02 |  | Centro distribuidor | CD | CD | Boane | BOA | 15 | Bombagem | BBG | BBG | Electrobomba centrífuga | EBC | 131 | Válvula Descarga | VDE | VDE | 02 | Mecânica |  |  |  | Avariado | Válvula Descarga 02 |  |  |  | Trimestral |  | Electrobomba centrífugaVálvula Descarga | 65e8cda0676b7 | assets/imagens/products/65e8cda0676b7 | 2024-03-06
15 | CD15BBG131BOM03 | CD-BOA-BBG-EBC-BOM-03 |  | Centro distribuidor | CD | CD | Boane | BOA | 15 | Bombagem | BBG | BBG | Electrobomba centrífuga | EBC | 131 | Bomba | BOM | BOM | 03 | Mecânica | GRUNDFOS | Tipo: HS150-125-381/346.35/2-FA-BBVP145.0/4* Modelo: A* Pn 977381 FP1100360002* 16bar* 100°C* 1485min¯¹* 270m³/h* 40m de altura. |  | Operacional | Bomba 03 |  |  |  | Mensal |  | Electrobomba centrífugaBomba | 65e96125c1d11 | assets/imagens/products/65e96125c1d11 | 2024-01-10
15 | CD15BBG131MOT03 | CD-BOA-BBG-EBC-MOT-03 |  | Centro distribuidor | CD | CD | Boane | BOA | 15 | Bombagem | BBG | BBG | Electrobomba centrífuga | EBC | 131 | Motor | MOT | MOT | 03 | Eléctrica | CMG | Type:PPA225M60-4; 45Kw; S1;400-690 V; 79,5/45.9A; 1480 rpm; ambiet. Temp: 40° C; s/n: 0G0C0702; cat: nr. M34045003PPA/405; Spec: SANS: 1804:1&2; Eff: 93,9%; IP66; 50HZ; Cosθ: 0,87; BRG.DE: 6313/C3; BRG.NDE:6313/C3; Insul.CL:H; Y/Δ; 389Kg. | Redundância | Operacional | Motor 03 |  |  |  | Mensal |  | Electrobomba centrífugaMotor | 65d04210323a4 | assets/imagens/products/65d04210323a4 | 2024-01-10
15 | CD15BBG152QEA03 | CD-BOA-BBG-QEL-QEA-03 |  | Centro distribuidor | CD | CD | Boane | BOA | 15 | Bombagem | BBG | BBG | Quadro Eléctrico | QEL | 152 | Quadros Eléctricos de Arranque | QEA | QEA | 03 | Eléctrica | STAR | Model:3D-0CS* 07/2010* Product:201/0283* 380 V. |  | Operacional | Quadros Eléctricos de Arranque 03 |  |  |  | Trimestral |  | Quadro EléctricoQuadros Eléctricos de Arranque | 65e8d2fa35c12 | assets/imagens/products/65e8d2fa35c12 | 2024-03-06
15 | CD15BBG131VSU03 | CD-BOA-BBG-EBC-VSU-03 |  | Centro distribuidor | CD | CD | Boane | BOA | 15 | Bombagem | BBG | BBG | Electrobomba centrífuga | EBC | 131 | Válvula Sucção | VSU | VSU | 03 | Mecânica |  |  |  | Operacional | Válvula Sucção 03 |  |  |  | Trimestral |  | Electrobomba centrífugaVálvula Sucção | 65e8cda0676b7 | assets/imagens/products/65e8cda0676b7 | 2024-03-06
15 | CD15BBG131VDE03 | CD-BOA-BBG-EBC-VDE-03 |  | Centro distribuidor | CD | CD | Boane | BOA | 15 | Bombagem | BBG | BBG | Electrobomba centrífuga | EBC | 131 | Válvula Descarga | VDE | VDE | 03 | Mecânica |  |  | Critico | Operacional | Válvula Descarga 03 |  |  |  | Trimestral |  | Electrobomba centrífugaVálvula Descarga | 65e8cda0676b7 | assets/imagens/products/65e8cda0676b7 | 2024-03-06
15 | CD15BBG152QBT01 | CD-BOA-BBG-QEL-QBT-01 |  | Centro distribuidor | CD | CD | Boane | BOA | 15 | Bombagem | BBG | BBG | Quadro Eléctrico | QEL | 152 | Quadro de Baixa Tensão | QBT | QBT | 01 | Eléctrica |  |  |  | Operacional | Quadro de Baixa Tensão 01 |  |  |  | Trimestral |  | Quadro EléctricoQuadro de Baixa Tensão | 65d1346bf3835 | assets/imagens/products/65d1346bf3835 | 2024-03-06
15 | CD15BBG152QBT02 | CD-BOA-BBG-QEL-QBT-02 |  | Centro distribuidor | CD | CD | Boane | BOA | 15 | Bombagem | BBG | BBG | Quadro Eléctrico | QEL | 152 | Quadro de Baixa Tensão | QBT | QBT | 02 | Eléctrica |  |  |  | Operacional | Quadro de Baixa Tensão 02 |  |  |  | Trimestral |  | Quadro EléctricoQuadro de Baixa Tensão | 65d1346bf3835 | assets/imagens/products/65d1346bf3835 | 2024-03-06
15 | CD15BBG152QBT03 | CD-BOA-BBG-QEL-QBT-03 |  | Centro distribuidor | CD | CD | Boane | BOA | 15 | Bombagem | BBG | BBG | Quadro Eléctrico | QEL | 152 | Quadro de Baixa Tensão | QBT | QBT | 03 | Eléctrica |  |  | Redundância | Operacional | Quadro de Baixa Tensão 03 |  |  |  | Trimestral |  | Quadro EléctricoQuadro de Baixa Tensão | 65d1346bf3835 | assets/imagens/products/65d1346bf3835 | 2024-03-06
15 | CD15BBG152QBT04 | CD-BOA-BBG-QEL-QBT-04 |  | Centro distribuidor | CD | CD | Boane | BOA | 15 | Bombagem | BBG | BBG | Quadro Eléctrico | QEL | 152 | Quadro de Baixa Tensão | QBT | QBT | 04 | Eléctrica |  |  |  | Operacional | Quadro de Baixa Tensão 04 |  |  |  | Trimestral |  | Quadro EléctricoQuadro de Baixa Tensão | 65d1346bf3835 | assets/imagens/products/65d1346bf3835 | 2024-03-06
15 | CD15BBG165GEL01 | CD-BOA-BBG-SUB-GEL-01 |  | Centro distribuidor | CD | CD | Boane | BOA | 15 | Bombagem | BBG | BBG | Subestação | SUB | 165 | Gerador Eléctrica | GEL | GEL | 01 | Eléctrica |  |  |  | Operacional | Gerador Eléctrica 01 |  |  |  | Mensal |  | SubestaçãoGerador Eléctrica | 65e8da741759f | assets/imagens/products/65e8da741759f | 2024-01-10
15 | CD15BBG165GMC01 | CD-BOA-BBG-SUB-GMC-01 |  | Centro distribuidor | CD | CD | Boane | BOA | 15 | Bombagem | BBG | BBG | Subestação | SUB | 165 | Gerador Mecânica | GMC | GMC | 01 | Mecânica |  |  |  | Operacional | Gerador Mecânica 01 |  |  |  | Mensal |  | SubestaçãoGerador Mecânica | 65e8da741759f | assets/imagens/products/65e8da741759f | 2024-01-10
15 | CD15ILU164ILL01 | CD-BOA-ILU-SIL-ILL-01 |  | Centro distribuidor | CD | CD | Boane | BOA | 15 | Iluminação | ILU | ILU | Sistema de Iluminação | SIL | 164 | Iluminação | ILL | ILL | 01 | Eléctrica |  |  | Critico | Operacional | Iluminação 01 |  |  |  | Trimestral |  | Sistema de IluminaçãoIluminação | 65e8e579bfe6c | assets/imagens/products/65e8e579bfe6c | 2024-01-10
15 | CD15CAN152CAN01 | CD-BOA-CAN-QEL-CAN-01 |  | Centro distribuidor | CD | CD | Boane | BOA | 15 | Canalização Eléctrica | CAN | CAN | Quadro Eléctrico | QEL | 152 | Canalização Eléctrica | CAN | CAN | 01 | Eléctrica |  |  |  | Operacional | Canalização Eléctrica 01 |  |  |  | Semestral |  | Quadro EléctricoCanalização Eléctrica | 65e8e4bb71249 | assets/imagens/products/65e8e4bb71249 | 2024-06-26
15 | CD15CAN152QEI01 | CD-BOA-CAN-QEL-QEI-01 |  | Centro distribuidor | CD | CD | Boane | BOA | 15 | Canalização Eléctrica | CAN | CAN | Quadro Eléctrico | QEL | 152 | Quadro Eléctrico de Instrumentação | QEI | QEI | 01 | Eléctrica |  |  |  | Operacional | Quadro Eléctrico de Instrumentação 01 |  |  |  | Trimestral |  | Quadro EléctricoQuadro Eléctrico de Instrumentação | 65d1346bf3835 | assets/imagens/products/65d1346bf3835 | 2024-03-06
15 | CD15ECA143PRO01 | CD-BOA-ECA-GRU-PRO-01 |  | Centro distribuidor | CD | CD | Boane | BOA | 15 | Elevação de cargas | ECA | ECA | Grua | GRU | 143 | Ponte Rolante | PRO | PRO | 01 | Mecânica |  | 1.6 Ton*YB-160M/K. | Critico | Operacional | Ponte Rolante 01 |  |  |  | Semestral |  | GruaPonte Rolante | 65c75d2748c4a | assets/imagens/products/65c75d2748c4a | 2024-06-26
15 | CD15BBG146MCD01 | CD-BOA-BBG-MDD-MCD-01 |  | Centro distribuidor | CD | CD | Boane | BOA | 15 | Bombagem | BBG | BBG | Medidor | MDD | 146 | Macromedidor | MCD | MCD | 01 | Eléctrica | KROHNE | IFC-100* SN:A1094402. GKL:63503* 4W* IP68* 316T*DN400mm/16mm* CG100C1100* 12-24UDC. |  | Operacional | Macromedidor 01 |  |  |  | Semestral |  | MedidorMacromedidor | 65e8dd4a9cd58 | assets/imagens/products/65e8dd4a9cd58 | 2024-02-07
15 | CD15BBG146MCD02 | CD-BOA-BBG-MDD-MCD-02 |  | Centro distribuidor | CD | CD | Boane | BOA | 15 | Bombagem | BBG | BBG | Medidor | MDD | 146 | Macromedidor | MCD | MCD | 02 | Eléctrica | KROHNE | IFC-100* SN:A1094402. GKL:63503* 4W* IP68* 316T*DN400mm/16mm* CG100C1100* 12-24UDC. |  | Operacional | Macromedidor 02 |  |  |  | Semestral |  | MedidorMacromedidor | 65e8dd4a9cd58 | assets/imagens/products/65e8dd4a9cd58 | 2024-02-07
15 | CD15SB1165TRA01 | CD-BOA-SB1-SUB-TRA-01 |  | Centro distribuidor | CD | CD | Boane | BOA | 15 | Subestação 1 | SB1 | SB1 | Subestação | SUB | 165 | Transformador | TRA | TRA | 01 | Eléctrica |  |  | Redundância | Operacional | Transformador 01 |  |  |  | Trimestral |  | SubestaçãoTransformador | 65e8d98d73a3d | assets/imagens/products/65e8d98d73a3d | 2024-01-10
15 | CD41BBG131BOM01 | CD-INT-BBG-EBC-BOM-01 |  | Centro distribuidor | CD | CD | Intaka | INT | 41 | Bombagem | BBG | BBG | Electrobomba centrífuga | EBC | 131 | Bomba | BOM | BOM | 01 | Mecânica |  |  | Critico | Operacional | Bomba 01 |  |  |  | Mensal |  | Electrobomba centrífugaBomba | 65e96125c1d11 | assets/imagens/products/65e96125c1d11 | 2024-01-11
15 | CD41BBG131MOT01 | CD-INT-BBG-EBC-MOT-01 |  | Centro distribuidor | CD | CD | Intaka | INT | 41 | Bombagem | BBG | BBG | Electrobomba centrífuga | EBC | 131 | Motor | MOT | MOT | 01 | Eléctrica |  |  |  | Operacional | Motor 01 |  |  |  | Mensal |  | Electrobomba centrífugaMotor | 65d04210323a4 | assets/imagens/products/65d04210323a4 | 2024-01-11
15 | CD41BBG152QEA01 | CD-INT-BBG-QEL-QEA-01 |  | Centro distribuidor | CD | CD | Intaka | INT | 41 | Bombagem | BBG | BBG | Quadro Eléctrico | QEL | 152 | Quadros Eléctricos de Arranque | QEA | QEA | 01 | Eléctrica |  |  |  | Operacional | Quadros Eléctricos de Arranque 01 |  |  |  | Trimestral |  | Quadro EléctricoQuadros Eléctricos de Arranque | 65e8d2fa35c12 | assets/imagens/products/65e8d2fa35c12 | 2024-03-07
15 | CD41BBG131VSU01 | CD-INT-BBG-EBC-VSU-01 |  | Centro distribuidor | CD | CD | Intaka | INT | 41 | Bombagem | BBG | BBG | Electrobomba centrífuga | EBC | 131 | Válvula Sucção | VSU | VSU | 01 | Mecânica |  |  |  | Operacional | Válvula Sucção 01 |  |  |  | Trimestral |  | Electrobomba centrífugaVálvula Sucção | 65e8cda0676b7 | assets/imagens/products/65e8cda0676b7 | 2024-03-07
15 | CD41BBG131AEL01 | CD-INT-BBG-EBC-AEL-01 |  | Centro distribuidor | CD | CD | Intaka | INT | 41 | Bombagem | BBG | BBG | Electrobomba centrífuga | EBC | 131 | Actuador Eléctrico | AEL | AEL | 01 | Eléctrica |  |  |  | Operacional | Actuador Eléctrico 01 |  |  |  | Trimestral |  | Electrobomba centrífugaActuador Eléctrico | 65e8db8f62d7b | assets/imagens/products/65e8db8f62d7b | 2024-03-07
15 | CD41BBG131BOM02 | CD-INT-BBG-EBC-BOM-02 |  | Centro distribuidor | CD | CD | Intaka | INT | 41 | Bombagem | BBG | BBG | Electrobomba centrífuga | EBC | 131 | Bomba | BOM | BOM | 02 | Mecânica |  |  |  | Operacional | Bomba 02 |  |  |  | Mensal |  | Electrobomba centrífugaBomba | 65e96125c1d11 | assets/imagens/products/65e96125c1d11 | 2024-01-11
15 | CD41BBG131MOT02 | CD-INT-BBG-EBC-MOT-02 |  | Centro distribuidor | CD | CD | Intaka | INT | 41 | Bombagem | BBG | BBG | Electrobomba centrífuga | EBC | 131 | Motor | MOT | MOT | 02 | Eléctrica |  |  |  | Avariado | Motor 02 |  |  |  | Mensal |  | Electrobomba centrífugaMotor | 65d04210323a4 | assets/imagens/products/65d04210323a4 | 2024-01-11
15 | CD41BBG152QEA02 | CD-INT-BBG-QEL-QEA-02 |  | Centro distribuidor | CD | CD | Intaka | INT | 41 | Bombagem | BBG | BBG | Quadro Eléctrico | QEL | 152 | Quadros Eléctricos de Arranque | QEA | QEA | 02 | Eléctrica |  |  |  | Operacional | Quadros Eléctricos de Arranque 02 |  |  |  | Trimestral |  | Quadro EléctricoQuadros Eléctricos de Arranque | 65e8d2fa35c12 | assets/imagens/products/65e8d2fa35c12 | 2024-03-07
15 | CD41BBG131VSU02 | CD-INT-BBG-EBC-VSU-02 |  | Centro distribuidor | CD | CD | Intaka | INT | 41 | Bombagem | BBG | BBG | Electrobomba centrífuga | EBC | 131 | Válvula Sucção | VSU | VSU | 02 | Mecânica |  |  |  | Avariado | Válvula Sucção 02 |  |  |  | Trimestral |  | Electrobomba centrífugaVálvula Sucção | 65e8cda0676b7 | assets/imagens/products/65e8cda0676b7 | 2024-03-07
15 | CD41BBG131AEL02 | CD-INT-BBG-EBC-AEL-02 |  | Centro distribuidor | CD | CD | Intaka | INT | 41 | Bombagem | BBG | BBG | Electrobomba centrífuga | EBC | 131 | Actuador Eléctrico | AEL | AEL | 02 | Eléctrica |  |  |  | Operacional | Actuador Eléctrico 02 |  |  |  | Trimestral |  | Electrobomba centrífugaActuador Eléctrico | 65e8db8f62d7b | assets/imagens/products/65e8db8f62d7b | 2024-03-07
15 | CD41BBG131BOM03 | CD-INT-BBG-EBC-BOM-03 |  | Centro distribuidor | CD | CD | Intaka | INT | 41 | Bombagem | BBG | BBG | Electrobomba centrífuga | EBC | 131 | Bomba | BOM | BOM | 03 | Mecânica |  |  |  | Operacional | Bomba 03 |  |  |  | Mensal |  | Electrobomba centrífugaBomba | 65e96125c1d11 | assets/imagens/products/65e96125c1d11 | 2024-01-11
15 | CD41BBG131MOT03 | CD-INT-BBG-EBC-MOT-03 |  | Centro distribuidor | CD | CD | Intaka | INT | 41 | Bombagem | BBG | BBG | Electrobomba centrífuga | EBC | 131 | Motor | MOT | MOT | 03 | Mecânica |  |  | Critico | Operacional | Motor 03 |  |  |  | Mensal |  | Electrobomba centrífugaMotor | 65d04210323a4 | assets/imagens/products/65d04210323a4 | 2024-01-11
15 | CD41BBG152QEA03 | CD-INT-BBG-QEL-QEA-03 |  | Centro distribuidor | CD | CD | Intaka | INT | 41 | Bombagem | BBG | BBG | Quadro Eléctrico | QEL | 152 | Quadros Eléctricos de Arranque | QEA | QEA | 03 | Eléctrica |  |  |  | Operacional | Quadros Eléctricos de Arranque 03 |  |  |  | Trimestral |  | Quadro EléctricoQuadros Eléctricos de Arranque | 65e8d2fa35c12 | assets/imagens/products/65e8d2fa35c12 | 2024-03-07
15 | CD41BBG131VSU03 | CD-INT-BBG-EBC-VSU-03 |  | Centro distribuidor | CD | CD | Intaka | INT | 41 | Bombagem | BBG | BBG | Electrobomba centrífuga | EBC | 131 | Válvula Sucção | VSU | VSU | 03 | Mecânica |  |  |  | Operacional | Válvula Sucção 03 |  |  |  | Trimestral |  | Electrobomba centrífugaVálvula Sucção | 65e8cda0676b7 | assets/imagens/products/65e8cda0676b7 | 2024-03-07
15 | CD41BBG131AEL03 | CD-INT-BBG-EBC-AEL-03 |  | Centro distribuidor | CD | CD | Intaka | INT | 41 | Bombagem | BBG | BBG | Electrobomba centrífuga | EBC | 131 | Actuador Eléctrico | AEL | AEL | 03 | Eléctrica |  |  |  | Operacional | Actuador Eléctrico 03 |  |  |  | Trimestral |  | Electrobomba centrífugaActuador Eléctrico | 65e8db8f62d7b | assets/imagens/products/65e8db8f62d7b | 2024-03-07
15 | CD41HTH133BOM01 | CD-INT-HTH-EBD-BOM-01 |  | Centro distribuidor | CD | CD | Intaka | INT | 41 | Dosagem de Cloro Granular | HTH | HTH | Electrobomba Doseadora de Diafragma | EBD | 133 | Bomba | BOM | BOM | 01 | Mecânica |  |  |  | Operacional | Bomba 01 |  |  |  | Mensal |  | Electrobomba Doseadora de DiafragmaBomba | 65e8d1ea50af1 | assets/imagens/products/65e8d1ea50af1 | 2024-01-11
15 | CD41HTH133MOT01 | CD-INT-HTH-EBD-MOT-01 |  | Centro distribuidor | CD | CD | Intaka | INT | 41 | Dosagem de Cloro Granular | HTH | HTH | Electrobomba Doseadora de Diafragma | EBD | 133 | Motor | MOT | MOT | 01 | Eléctrica |  |  | Critico | Operacional | Motor 01 |  |  |  | Mensal |  | Electrobomba Doseadora de DiafragmaMotor | 65e8d1ea50af1 | assets/imagens/products/65e8d1ea50af1 | 2024-01-11
15 | CD41HTH133BOM02 | CD-INT-HTH-EBD-BOM-02 |  | Centro distribuidor | CD | CD | Intaka | INT | 41 | Dosagem de Cloro Granular | HTH | HTH | Electrobomba Doseadora de Diafragma | EBD | 133 | Bomba | BOM | BOM | 02 | Mecânica |  |  |  | Operacional | Bomba 02 |  |  |  | Mensal |  | Electrobomba Doseadora de DiafragmaBomba | 65e8d1ea50af1 | assets/imagens/products/65e8d1ea50af1 | 2024-01-11
15 | CD41HTH133MOT02 | CD-INT-HTH-EBD-MOT-02 |  | Centro distribuidor | CD | CD | Intaka | INT | 41 | Dosagem de Cloro Granular | HTH | HTH | Electrobomba Doseadora de Diafragma | EBD | 133 | Motor | MOT | MOT | 02 | Eléctrica |  |  | Critico | Operacional | Motor 02 |  |  |  | Mensal |  | Electrobomba Doseadora de DiafragmaMotor | 65e8d1ea50af1 | assets/imagens/products/65e8d1ea50af1 | 2024-01-11
15 | CD41HTH103MOT01 | CD-INT-HTH-AGI-MOT-01 |  | Centro distribuidor | CD | CD | Intaka | INT | 41 | Dosagem de Cloro Granular | HTH | HTH | Agitador | AGI | 103 | Motor | MOT | MOT | 01 | Eléctrica |  |  |  | Operacional | Motor 01 |  |  |  | Mensal |  | Agitador Motor | 65e8e1a7e4bd4 | assets/imagens/products/65e8e1a7e4bd4 | 2024-01-11
15 | CD41HTH103MOT02 | CD-INT-HTH-AGI-MOT-02 |  | Centro distribuidor | CD | CD | Intaka | INT | 41 | Dosagem de Cloro Granular | HTH | HTH | Agitador | AGI | 103 | Motor | MOT | MOT | 02 | Eléctrica |  |  |  | Operacional | Motor 02 |  |  |  | Mensal |  | Agitador Motor | 65e8e1a7e4bd4 | assets/imagens/products/65e8e1a7e4bd4 | 2024-01-11
15 | CD41QEA152QEA04 | CD-INT-QEA-QEL-QEA-04 |  | Centro distribuidor | CD | CD | Intaka | INT | 41 | Quadros Eléctricos de Arranque | QEA | QEA | Quadro Eléctrico | QEL | 152 | Quadros Eléctricos de Arranque | QEA | QEA | 04 | Eléctrica |  |  |  | Operacional | Quadros Eléctricos de Arranque 04 |  |  |  | Trimestral |  | Quadro EléctricoQuadros Eléctricos de Arranque | 65e8d2fa35c12 | assets/imagens/products/65e8d2fa35c12 | 2024-03-07
15 | CD41CAN152QBT01 | CD-INT-CAN-QEL-QBT-01 |  | Centro distribuidor | CD | CD | Intaka | INT | 41 | Canalização Eléctrica | CAN | CAN | Quadro Eléctrico | QEL | 152 | Quadro de Baixa Tensão | QBT | QBT | 01 | Eléctrica |  |  |  | Operacional | Quadro de Baixa Tensão 01 |  |  |  | Trimestral |  | Quadro EléctricoQuadro de Baixa Tensão | 65d1346bf3835 | assets/imagens/products/65d1346bf3835 | 2024-03-07
15 | CD41CAN152QBT02 | CD-INT-CAN-QEL-QBT-02 |  | Centro distribuidor | CD | CD | Intaka | INT | 41 | Canalização Eléctrica | CAN | CAN | Quadro Eléctrico | QEL | 152 | Quadro de Baixa Tensão | QBT | QBT | 02 | Eléctrica |  |  |  | Operacional | Quadro de Baixa Tensão 02 |  |  |  | Trimestral |  | Quadro EléctricoQuadro de Baixa Tensão | 65d1346bf3835 | assets/imagens/products/65d1346bf3835 | 2024-03-07
15 | CD41CAN152QBT03 | CD-INT-CAN-QEL-QBT-03 |  | Centro distribuidor | CD | CD | Intaka | INT | 41 | Canalização Eléctrica | CAN | CAN | Quadro Eléctrico | QEL | 152 | Quadro de Baixa Tensão | QBT | QBT | 03 | Eléctrica |  |  | Critico | Operacional | Quadro de Baixa Tensão 03 |  |  |  | Trimestral |  | Quadro EléctricoQuadro de Baixa Tensão | 65d1346bf3835 | assets/imagens/products/65d1346bf3835 | 2024-03-07
15 | CD41CAN152QBT04 | CD-INT-CAN-QEL-QBT-04 |  | Centro distribuidor | CD | CD | Intaka | INT | 41 | Canalização Eléctrica | CAN | CAN | Quadro Eléctrico | QEL | 152 | Quadro de Baixa Tensão | QBT | QBT | 04 | Eléctrica |  |  |  | Operacional | Quadro de Baixa Tensão 04 |  |  |  | Trimestral |  | Quadro EléctricoQuadro de Baixa Tensão | 65d1346bf3835 | assets/imagens/products/65d1346bf3835 | 2024-03-07
15 | CD41BBG165GEL01 | CD-INT-BBG-SUB-GEL-01 |  | Centro distribuidor | CD | CD | Intaka | INT | 41 | Bombagem | BBG | BBG | Subestação | SUB | 165 | Gerador Eléctrica | GEL | GEL | 01 | Eléctrica |  |  |  | Fora de servico | Gerador Eléctrica 01 |  |  |  | Mensal |  | SubestaçãoGerador Eléctrica | 65e8da741759f | assets/imagens/products/65e8da741759f
15 | CD41BBG165GMC01 | CD-INT-BBG-SUB-GMC-01 |  | Centro distribuidor | CD | CD | Intaka | INT | 41 | Bombagem | BBG | BBG | Subestação | SUB | 165 | Gerador Mecânica | GMC | GMC | 01 | Mecânica |  |  |  | Fora de servico | Gerador Mecânica 01 |  |  |  | Mensal |  | SubestaçãoGerador Mecânica | 65e8da741759f | assets/imagens/products/65e8da741759f
15 | CD41ILU164ILL01 | CD-INT-ILU-SIL-ILL-01 |  | Centro distribuidor | CD | CD | Intaka | INT | 41 | Iluminação | ILU | ILU | Sistema de Iluminação | SIL | 164 | Iluminação | ILL | ILL | 01 | Eléctrica |  |  |  | Operacional | Iluminação 01 |  |  |  | Trimestral |  | Sistema de IluminaçãoIluminação | 65e8e579bfe6c | assets/imagens/products/65e8e579bfe6c | 2024-01-11
15 | CD41CAN131CAN01 | CD-INT-CAN-EBC-CAN-01 |  | Centro distribuidor | CD | CD | Intaka | INT | 41 | Canalização Eléctrica | CAN | CAN | Electrobomba centrífuga | EBC | 131 | Canalização Eléctrica | CAN | CAN | 01 | Eléctrica |  |  |  | Operacional | Canalização Eléctrica 01 |  |  |  | Semestral |  | Electrobomba centrífugaCanalização Eléctrica | 65e8e4bb71249 | assets/imagens/products/65e8e4bb71249 | 2024-06-27
15 | CD41CAN152QEI01 | CD-INT-CAN-QEL-QEI-01 |  | Centro distribuidor | CD | CD | Intaka | INT | 41 | Canalização Eléctrica | CAN | CAN | Quadro Eléctrico | QEL | 152 | Quadro Eléctrico de Instrumentação | QEI | QEI | 01 | Eléctrica |  |  |  | Operacional | Quadro Eléctrico de Instrumentação 01 |  |  |  | Trimestral |  | Quadro EléctricoQuadro Eléctrico de Instrumentação | 65d1346bf3835 | assets/imagens/products/65d1346bf3835 | 2024-03-07
15 | CD41BBG146MCD01 | CD-INT-BBG-MDD-MCD-01 |  | Centro distribuidor | CD | CD | Intaka | INT | 41 | Bombagem | BBG | BBG | Medidor | MDD | 146 | Macromedidor | MCD | MCD | 01 | Eléctrica |  |  |  | Operacional | Macromedidor 01 |  |  |  | Semestral |  | MedidorMacromedidor | 65e8dd4a9cd58 | assets/imagens/products/65e8dd4a9cd58 | 2024-02-08
15 | CD41BBG146MCD02 | CD-INT-BBG-MDD-MCD-02 |  | Centro distribuidor | CD | CD | Intaka | INT | 41 | Bombagem | BBG | BBG | Medidor | MDD | 146 | Macromedidor | MCD | MCD | 02 | Eléctrica |  |  |  | Operacional | Macromedidor 02 |  |  |  | Semestral |  | MedidorMacromedidor | 65e8dd4a9cd58 | assets/imagens/products/65e8dd4a9cd58 | 2024-02-08
15 | CD41ECA143PRO01 | CD-INT-ECA-GRU-PRO-01 |  | Centro distribuidor | CD | CD | Intaka | INT | 41 | Elevação de cargas | ECA | ECA | Grua | GRU | 143 | Ponte Rolante | PRO | PRO | 01 | Mecânica |  |  |  | Operacional | Ponte Rolante 01 |  |  |  | Semestral |  | GruaPonte Rolante | 65c75d2748c4a | assets/imagens/products/65c75d2748c4a | 2024-06-11
15 | CD41SB1165TRA05 | CD-INT-SB1-SUB-TRA-05 |  | Centro distribuidor | CD | CD | Intaka | INT | 41 | Subestação 1 | SB1 | SB1 | Subestação | SUB | 165 | Transformador | TRA | TRA | 05 | Eléctrica |  |  |  | Operacional | Transformador 05 |  |  |  | Trimestral |  | SubestaçãoTransformador | 65e8d98d73a3d | assets/imagens/products/65e8d98d73a3d | 2024-01-11
15 | CD82BBG131BOM01 | CD-TSA-BBG-EBC-BOM-01 |  | Centro distribuidor | CD | CD | Tsalala | TSA | 82 | Bombagem | BBG | BBG | Electrobomba centrífuga | EBC | 131 | Bomba | BOM | BOM | 01 | Mecânica | GRUNDFOS | HS250-200-381/353 95/2FABBVP190.0/4* Modelo:A Pn 97738418 FP11041005* 16bar* 40m(H)* 585m³/h* 1485rpm. |  | Operacional | Bomba 01 |  |  |  | Mensal |  | Electrobomba centrífugaBomba | 65e96125c1d11 | assets/imagens/products/65e96125c1d11 | 2024-01-16
15 | CD82BBG131MOT01 | CD-TSA-BBG-EBC-MOT-01 |  | Centro distribuidor | CD | CD | Tsalala | TSA | 82 | Bombagem | BBG | BBG | Electrobomba centrífuga | EBC | 131 | Motor | MOT | MOT | 01 | Eléctrica | CMG | 3PH* Tipo:PPA280S80-4* 90Kw* S1* 400/690V* 1485Rpm* 153.6/88.7A* Amb.temp.40⁰C* S/N:OFOC2002* Cat.No.M349003PPA/405* BRG.DE:6317/C3* 672Kg* y/Δ.*Rolamento 6314 ou 6315 | Critico | Operacional | Motor 01 |  |  |  | Mensal |  | Electrobomba centrífugaMotor | 65d04210323a4 | assets/imagens/products/65d04210323a4 | 2024-01-16
15 | CD82BBG152QEA01 | CD-TSA-BBG-QEL-QEA-01 |  | Centro distribuidor | CD | CD | Tsalala | TSA | 82 | Bombagem | BBG | BBG | Quadro Eléctrico | QEL | 152 | Quadros Eléctricos de Arranque | QEA | QEA | 01 | Eléctrica | STAR | 380V* 800A* Modelo: SC-GCS* Ano de fab.2010.07* STAR* |  | Operacional | Quadros Eléctricos de Arranque 01 |  |  |  | Trimestral |  | Quadro EléctricoQuadros Eléctricos de Arranque | 65e8d2fa35c12 | assets/imagens/products/65e8d2fa35c12 | 2024-03-12
15 | CD82BBG131VSU01 | CD-TSA-BBG-EBC-VSU-01 |  | Centro distribuidor | CD | CD | Tsalala | TSA | 82 | Bombagem | BBG | BBG | Electrobomba centrífuga | EBC | 131 | Válvula Sucção | VSU | VSU | 01 | Mecânica |  |  |  | Operacional | Válvula Sucção 01 |  |  |  | Trimestral |  | Electrobomba centrífugaVálvula Sucção | 65e8cda0676b7 | assets/imagens/products/65e8cda0676b7 | 2024-03-12
15 | CD82BBG131VDE01 | CD-TSA-BBG-EBC-VDE-01 |  | Centro distribuidor | CD | CD | Tsalala | TSA | 82 | Bombagem | BBG | BBG | Electrobomba centrífuga | EBC | 131 | Válvula Descarga | VDE | VDE | 01 | Mecânica |  |  |  | Operacional | Válvula Descarga 01 |  |  |  | Trimestral |  | Electrobomba centrífugaVálvula Descarga | 65e8cda0676b7 | assets/imagens/products/65e8cda0676b7 | 2024-03-12
15 | CD82BBG131BOM02 | CD-TSA-BBG-EBC-BOM-02 |  | Centro distribuidor | CD | CD | Tsalala | TSA | 82 | Bombagem | BBG | BBG | Electrobomba centrífuga | EBC | 131 | Bomba | BOM | BOM | 02 | Mecânica | GRUNDFOS | HS250-200-381/353-95/2FABBVP190.0/4* Modelo: A* Pn 97738418 FP110410003* 120°C* 40m(H)* 585m³/h* 1485rpm.*Rolamento 6315 |  | Operacional | Bomba 02 |  |  |  | Mensal |  | Electrobomba centrífugaBomba | 65e96125c1d11 | assets/imagens/products/65e96125c1d11 | 2024-01-16
15 | CD82BBG131MOT02 | CD-TSA-BBG-EBC-MOT-02 |  | Centro distribuidor | CD | CD | Tsalala | TSA | 82 | Bombagem | BBG | BBG | Electrobomba centrífuga | EBC | 131 | Motor | MOT | MOT | 02 | Eléctrica | CMG | 3PH* Tipo:PPA280S80-4* 90Kw* S1* 400/690V* 1485 RPM* 153.6/88.7A* 6314/C3* Amb.temp.40⁰ C* y/Δ S/N:OFOC5202* Cat.No.M349003PPA/405* BRG.DE:6317/C3* 672Kg* y/Δ.*Rolamento 6314 |  | Operacional | Motor 02 |  |  |  | Mensal |  | Electrobomba centrífugaMotor | 65d04210323a4 | assets/imagens/products/65d04210323a4 | 2024-01-16
15 | CD82BBG152QEA02 | CD-TSA-BBG-QEL-QEA-02 |  | Centro distribuidor | CD | CD | Tsalala | TSA | 82 | Bombagem | BBG | BBG | Quadro Eléctrico | QEL | 152 | Quadros Eléctricos de Arranque | QEA | QEA | 02 | Eléctrica | STAR | 380V* 800A* Modelo: SC-GCS* Ano de fab.2010.07* STAR* |  | Avariado | Quadros Eléctricos de Arranque 02 |  |  |  | Trimestral |  | Quadro EléctricoQuadros Eléctricos de Arranque | 65e8d2fa35c12 | assets/imagens/products/65e8d2fa35c12 | 2024-03-12
15 | CD82BBG131VSU02 | CD-TSA-BBG-EBC-VSU-02 |  | Centro distribuidor | CD | CD | Tsalala | TSA | 82 | Bombagem | BBG | BBG | Electrobomba centrífuga | EBC | 131 | Válvula Sucção | VSU | VSU | 02 | Mecânica |  |  |  | Operacional | Válvula Sucção 02 |  |  |  | Trimestral |  | Electrobomba centrífugaVálvula Sucção | 65e8cda0676b7 | assets/imagens/products/65e8cda0676b7 | 2024-03-12
15 | CD82BBG131VDE02 | CD-TSA-BBG-EBC-VDE-02 |  | Centro distribuidor | CD | CD | Tsalala | TSA | 82 | Bombagem | BBG | BBG | Electrobomba centrífuga | EBC | 131 | Válvula Descarga | VDE | VDE | 02 | Mecânica |  |  |  | Avariado | Válvula Descarga 02 |  |  |  | Trimestral |  | Electrobomba centrífugaVálvula Descarga | 65e8cda0676b7 | assets/imagens/products/65e8cda0676b7 | 2024-03-12
15 | CD82BBG131BOM03 | CD-TSA-BBG-EBC-BOM-03 |  | Centro distribuidor | CD | CD | Tsalala | TSA | 82 | Bombagem | BBG | BBG | Electrobomba centrífuga | EBC | 131 | Bomba | BOM | BOM | 03 | Mecânica | GRUNDFOS | HS250-200-381/353 95/2FABBVP190.0/4* Modelo:A Pn 97738418 FP11041005* 16bar* 40m(H)* 585m³/h* 1485rpm. |  | Operacional | Bomba 03 |  |  |  | Mensal |  | Electrobomba centrífugaBomba | 65e96125c1d11 | assets/imagens/products/65e96125c1d11 | 2024-01-16
15 | CD82BBG131MOT03 | CD-TSA-BBG-EBC-MOT-03 |  | Centro distribuidor | CD | CD | Tsalala | TSA | 82 | Bombagem | BBG | BBG | Electrobomba centrífuga | EBC | 131 | Motor | MOT | MOT | 03 | Eléctrica | CMG | 3PH* Tipo:PPA280S80-4* 90Kw* S1* 400/690V* 1485Rpm* 153.6/88.7A* Amb.temp.40⁰C* S/N:OFOC2002* Cat.No.M349003PPA/405* BRG.DE:6317/C3* 672Kg* y/Δ.*Rolamento 6314 ou 6315 |  | Operacional | Motor 03 |  |  |  | Mensal |  | Electrobomba centrífugaMotor | 65d04210323a4 | assets/imagens/products/65d04210323a4 | 2024-01-16
15 | CD82BBG152QEA03 | CD-TSA-BBG-QEL-QEA-03 |  | Centro distribuidor | CD | CD | Tsalala | TSA | 82 | Bombagem | BBG | BBG | Quadro Eléctrico | QEL | 152 | Quadros Eléctricos de Arranque | QEA | QEA | 03 | Eléctrica | STAR | 380V* 800A* Modelo: SC-GCS* Ano de fab.2010.07* STAR* | Critico | Operacional | Quadros Eléctricos de Arranque 03 |  |  |  | Trimestral |  | Quadro EléctricoQuadros Eléctricos de Arranque | 65e8d2fa35c12 | assets/imagens/products/65e8d2fa35c12 | 2024-03-12
15 | CD82BBG131VSU03 | CD-TSA-BBG-EBC-VSU-03 |  | Centro distribuidor | CD | CD | Tsalala | TSA | 82 | Bombagem | BBG | BBG | Electrobomba centrífuga | EBC | 131 | Válvula Sucção | VSU | VSU | 03 | Mecânica |  |  |  | Operacional | Válvula Sucção 03 |  |  |  | Trimestral |  | Electrobomba centrífugaVálvula Sucção | 65e8cda0676b7 | assets/imagens/products/65e8cda0676b7 | 2024-03-12
15 | CD82BBG131VDE03 | CD-TSA-BBG-EBC-VDE-03 |  | Centro distribuidor | CD | CD | Tsalala | TSA | 82 | Bombagem | BBG | BBG | Electrobomba centrífuga | EBC | 131 | Válvula Descarga | VDE | VDE | 03 | Mecânica |  |  |  | Operacional | Válvula Descarga 03 |  |  |  | Trimestral |  | Electrobomba centrífugaVálvula Descarga | 65e8cda0676b7 | assets/imagens/products/65e8cda0676b7 | 2024-03-12
15 | CD82HTH133BOM01 | CD-TSA-HTH-EBD-BOM-01 |  | Centro distribuidor | CD | CD | Tsalala | TSA | 82 | Dosagem de Cloro Granular | HTH | HTH | Electrobomba Doseadora de Diafragma | EBD | 133 | Bomba | BOM | BOM | 01 | Mecânica | GRUNDFOS | HS250-200-381/353 95/2FABBVP190.0/4* Modelo:A Pn 97738418 FP11041005* 16bar* 40m(H)* 585m³/h* 1485rpm. |  | Operacional | Bomba 01 |  |  |  | Mensal |  | Electrobomba Doseadora de DiafragmaBomba | 65e8d1ea50af1 | assets/imagens/products/65e8d1ea50af1 | 2024-01-16
15 | CD82HTH133MOT01 | CD-TSA-HTH-EBD-MOT-01 |  | Centro distribuidor | CD | CD | Tsalala | TSA | 82 | Dosagem de Cloro Granular | HTH | HTH | Electrobomba Doseadora de Diafragma | EBD | 133 | Motor | MOT | MOT | 01 | Eléctrica |  |  | Critico | Operacional | Motor 01 |  |  |  | Mensal |  | Electrobomba Doseadora de DiafragmaMotor | 65e8d1ea50af1 | assets/imagens/products/65e8d1ea50af1 | 2024-01-16
15 | CD82HTH103MOT01 | CD-TSA-HTH-AGI-MOT-01 |  | Centro distribuidor | CD | CD | Tsalala | TSA | 82 | Dosagem de Cloro Granular | HTH | HTH | Agitador | AGI | 103 | Motor | MOT | MOT | 01 | Eléctrica | CMG | Tipo:Y2100L2-4* S/N:10415* 3KW* Y380* 6.8A* 3PH* Cosɵ0.81* S1* 50HZ* 1420Rpm* 35kg* Insul.Cl.F* 2011/1* IP54. |  | Operacional | Motor 01 |  |  |  | Mensal |  | Agitador Motor | 65e8e1a7e4bd4 | assets/imagens/products/65e8e1a7e4bd4 | 2024-01-16
15 | CD82HTH103CEN02 | CD-TSA-HTH-AGI-CEN-02 |  | Centro distribuidor | CD | CD | Tsalala | TSA | 82 | Dosagem de Cloro Granular | HTH | HTH | Agitador | AGI | 103 | Caixa de Engrenagem | CEN | CEN | 02 | Mecânica | STAR | 3kw* 3PH* Y* 6.8A* 380V* Tipo:Y2100L2-4* Cosθ0.81* 50HZ* 14420Rpm* Insul.Cl:F* 35KG* IP54* S1* 2011/1. |  | Operacional | Caixa de Engrenagem 02 |  |  |  | Mensal |  | Agitador Caixa de Engrenagem | 65e8e1a7e4bd4 | assets/imagens/products/65e8e1a7e4bd4 | 2024-01-16
15 | CD82QEA152QEA01 | CD-TSA-QEA-QEL-QEA-01 |  | Centro distribuidor | CD | CD | Tsalala | TSA | 82 | Quadros Eléctricos de Arranque | QEA | QEA | Quadro Eléctrico | QEL | 152 | Quadros Eléctricos de Arranque | QEA | QEA | 01 | Eléctrica | Schneider Electric |  |  | Operacional | Quadros Eléctricos de Arranque 01 |  |  |  | Trimestral |  | Quadro EléctricoQuadros Eléctricos de Arranque | 65e8d2fa35c12 | assets/imagens/products/65e8d2fa35c12 | 2024-03-12
15 | CD82SQE152QBT01 | CD-TSA-SQE-QEL-QBT-01 |  | Centro distribuidor | CD | CD | Tsalala | TSA | 82 | Sala de Quadros Eléctricos | SQE | SQE | Quadro Eléctrico | QEL | 152 | Quadro de Baixa Tensão | QBT | QBT | 01 | Eléctrica |  |  |  | Operacional | Quadro de Baixa Tensão 01 |  |  |  | Trimestral |  | Quadro EléctricoQuadro de Baixa Tensão | 65d1346bf3835 | assets/imagens/products/65d1346bf3835 | 2024-03-12
15 | CD82SQE152QBT02 | CD-TSA-SQE-QEL-QBT-02 |  | Centro distribuidor | CD | CD | Tsalala | TSA | 82 | Sala de Quadros Eléctricos | SQE | SQE | Quadro Eléctrico | QEL | 152 | Quadro de Baixa Tensão | QBT | QBT | 02 | Eléctrica |  |  |  | Operacional | Quadro de Baixa Tensão 02 |  |  |  | Trimestral |  | Quadro EléctricoQuadro de Baixa Tensão | 65d1346bf3835 | assets/imagens/products/65d1346bf3835 | 2024-03-12
15 | CD82SQE152QBT03 | CD-TSA-SQE-QEL-QBT-03 |  | Centro distribuidor | CD | CD | Tsalala | TSA | 82 | Sala de Quadros Eléctricos | SQE | SQE | Quadro Eléctrico | QEL | 152 | Quadro de Baixa Tensão | QBT | QBT | 03 | Eléctrica |  |  |  | Operacional | Quadro de Baixa Tensão 03 |  |  |  | Trimestral |  | Quadro EléctricoQuadro de Baixa Tensão | 65d1346bf3835 | assets/imagens/products/65d1346bf3835 | 2024-03-12
15 | CD82SQE152QBT04 | CD-TSA-SQE-QEL-QBT-04 |  | Centro distribuidor | CD | CD | Tsalala | TSA | 82 | Sala de Quadros Eléctricos | SQE | SQE | Quadro Eléctrico | QEL | 152 | Quadro de Baixa Tensão | QBT | QBT | 04 | Eléctrica |  |  |  | Operacional | Quadro de Baixa Tensão 04 |  |  |  | Trimestral |  | Quadro EléctricoQuadro de Baixa Tensão | 65d1346bf3835 | assets/imagens/products/65d1346bf3835 | 2024-03-12
15 | CD82ILU164ILL01 | CD-TSA-ILU-SIL-ILL-01 |  | Centro distribuidor | CD | CD | Tsalala | TSA | 82 | Iluminação | ILU | ILU | Sistema de Iluminação | SIL | 164 | Iluminação | ILL | ILL | 01 | Eléctrica |  |  |  | Operacional | Iluminação 01 |  |  |  | Trimestral |  | Sistema de IluminaçãoIluminação | 65e8e579bfe6c | assets/imagens/products/65e8e579bfe6c | 2024-01-16
15 | CD82BBG146MCD01 | CD-TSA-BBG-MDD-MCD-01 |  | Centro distribuidor | CD | CD | Tsalala | TSA | 82 | Bombagem | BBG | BBG | Medidor | MDD | 146 | Macromedidor | MCD | MCD | 01 | Eléctrica |  |  |  | Operacional | Macromedidor 01 |  |  |  | Semestral |  | MedidorMacromedidor | 65e8dd4a9cd58 | assets/imagens/products/65e8dd4a9cd58 | 2024-02-13
15 | CD82BBG146MCD02 | CD-TSA-BBG-MDD-MCD-02 |  | Centro distribuidor | CD | CD | Tsalala | TSA | 82 | Bombagem | BBG | BBG | Medidor | MDD | 146 | Macromedidor | MCD | MCD | 02 | Eléctrica |  |  |  | Operacional | Macromedidor 02 |  |  |  | Semestral |  | MedidorMacromedidor | 65e8dd4a9cd58 | assets/imagens/products/65e8dd4a9cd58 | 2024-02-13
15 | CD82CAN131CAN01 | CD-TSA-CAN-EBC-CAN-01 |  | Centro distribuidor | CD | CD | Tsalala | TSA | 82 | Canalização Eléctrica | CAN | CAN | Electrobomba centrífuga | EBC | 131 | Canalização Eléctrica | CAN | CAN | 01 | Eléctrica |  |  |  | Operacional | Canalização Eléctrica 01 |  |  |  | Semestral |  | Electrobomba centrífugaCanalização Eléctrica | 65e8e4bb71249 | assets/imagens/products/65e8e4bb71249 | 2024-06-04
15 | CD82CAN152QEI01 | CD-TSA-CAN-QEL-QEI-01 |  | Centro distribuidor | CD | CD | Tsalala | TSA | 82 | Canalização Eléctrica | CAN | CAN | Quadro Eléctrico | QEL | 152 | Quadro Eléctrico de Instrumentação | QEI | QEI | 01 | Eléctrica | STAR | 380V* 800A* Modelo: SC-GCS* Ano de fab.2010.07* STAR* |  | Operacional | Quadro Eléctrico de Instrumentação 01 |  |  |  | Trimestral |  | Quadro EléctricoQuadro Eléctrico de Instrumentação | 65d1346bf3835 | assets/imagens/products/65d1346bf3835 | 2024-03-12
15 | CD82BBG143PRO01 | CD-TSA-BBG-GRU-PRO-01 |  | Centro distribuidor | CD | CD | Tsalala | TSA | 82 | Bombagem | BBG | BBG | Grua | GRU | 143 | Ponte Rolante | PRO | PRO | 01 | Mecânica |  |  |  | Operacional | Ponte Rolante 01 |  |  |  | Semestral |  | GruaPonte Rolante | 65c75d2748c4a | assets/imagens/products/65c75d2748c4a | 2024-06-11
15 | CD82SB1165TRA01 | CD-TSA-SB1-SUB-TRA-01 |  | Centro distribuidor | CD | CD | Tsalala | TSA | 82 | Subestação 1 | SB1 | SB1 | Subestação | SUB | 165 | Transformador | TRA | TRA | 01 | Eléctrica |  |  |  | Operacional | Transformador 01 |  |  |  | Trimestral |  | SubestaçãoTransformador | 65e8d98d73a3d | assets/imagens/products/65e8d98d73a3d | 2024-01-16
15 | CD83BBG131BOM01 | CD-TSAT-BBG-EBC-BOM-01 |  | Centro distribuidor | CD | CD | Tsalala Transferência Coca-Cola | TSAT | 83 | Bombagem | BBG | BBG | Electrobomba centrífuga | EBC | 131 | Bomba | BOM | BOM | 01 | Mecânica |  |  |  | Operacional | Bomba 01 |  |  |  | Mensal |  | Electrobomba centrífugaBomba | 65e96125c1d11 | assets/imagens/products/65e96125c1d11 | 2024-01-30
15 | CD83BBG131MOT01 | CD-TSAT-BBG-EBC-MOT-01 |  | Centro distribuidor | CD | CD | Tsalala Transferência Coca-Cola | TSAT | 83 | Bombagem | BBG | BBG | Electrobomba centrífuga | EBC | 131 | Motor | MOT | MOT | 01 | Eléctrica |  |  |  | Operacional | Motor 01 |  |  |  | Mensal |  | Electrobomba centrífugaMotor | 65d04210323a4 | assets/imagens/products/65d04210323a4 | 2024-01-30
15 | CD83BBG152QEA01 | CD-TSAT-BBG-QEL-QEA-01 |  | Centro distribuidor | CD | CD | Tsalala Transferência Coca-Cola | TSAT | 83 | Bombagem | BBG | BBG | Quadro Eléctrico | QEL | 152 | Quadros Eléctricos de Arranque | QEA | QEA | 01 | Eléctrica |  |  |  | Operacional | Quadros Eléctricos de Arranque 01 |  |  |  | Trimestral |  | Quadro EléctricoQuadros Eléctricos de Arranque | 65e8d2fa35c12 | assets/imagens/products/65e8d2fa35c12 | 2024-03-26
15 | CD83BBG131VSU01 | CD-TSAT-BBG-EBC-VSU-01 |  | Centro distribuidor | CD | CD | Tsalala Transferência Coca-Cola | TSAT | 83 | Bombagem | BBG | BBG | Electrobomba centrífuga | EBC | 131 | Válvula Sucção | VSU | VSU | 01 | Mecânica |  |  |  | Operacional | Válvula Sucção 01 |  |  |  | Trimestral |  | Electrobomba centrífugaVálvula Sucção | 65e8cda0676b7 | assets/imagens/products/65e8cda0676b7 | 2024-03-26
15 | CD83BBG131VDE01 | CD-TSAT-BBG-EBC-VDE-01 |  | Centro distribuidor | CD | CD | Tsalala Transferência Coca-Cola | TSAT | 83 | Bombagem | BBG | BBG | Electrobomba centrífuga | EBC | 131 | Válvula Descarga | VDE | VDE | 01 | Mecânica |  |  |  | Operacional | Válvula Descarga 01 |  |  |  | Trimestral |  | Electrobomba centrífugaVálvula Descarga | 65e8cda0676b7 | assets/imagens/products/65e8cda0676b7 | 2024-03-26
15 | CD83BBG131BOM02 | CD-TSAT-BBG-EBC-BOM-02 |  | Centro distribuidor | CD | CD | Tsalala Transferência Coca-Cola | TSAT | 83 | Bombagem | BBG | BBG | Electrobomba centrífuga | EBC | 131 | Bomba | BOM | BOM | 02 | Mecânica |  |  |  | Operacional | Bomba 02 |  |  |  | Mensal |  | Electrobomba centrífugaBomba | 65e96125c1d11 | assets/imagens/products/65e96125c1d11 | 2024-01-30
15 | CD83BBG131MOT02 | CD-TSAT-BBG-EBC-MOT-02 |  | Centro distribuidor | CD | CD | Tsalala Transferência Coca-Cola | TSAT | 83 | Bombagem | BBG | BBG | Electrobomba centrífuga | EBC | 131 | Motor | MOT | MOT | 02 | Eléctrica |  |  |  | Operacional | Motor 02 |  |  |  | Mensal |  | Electrobomba centrífugaMotor | 65d04210323a4 | assets/imagens/products/65d04210323a4 | 2024-01-30
15 | CD83BBG152QEA02 | CD-TSAT-BBG-QEL-QEA-02 |  | Centro distribuidor | CD | CD | Tsalala Transferência Coca-Cola | TSAT | 83 | Bombagem | BBG | BBG | Quadro Eléctrico | QEL | 152 | Quadros Eléctricos de Arranque | QEA | QEA | 02 | Eléctrica |  |  |  | Operacional | Quadros Eléctricos de Arranque 02 |  |  |  | Trimestral |  | Quadro EléctricoQuadros Eléctricos de Arranque | 65e8d2fa35c12 | assets/imagens/products/65e8d2fa35c12 | 2024-03-26
15 | CD83BBG131VSU02 | CD-TSAT-BBG-EBC-VSU-02 |  | Centro distribuidor | CD | CD | Tsalala Transferência Coca-Cola | TSAT | 83 | Bombagem | BBG | BBG | Electrobomba centrífuga | EBC | 131 | Válvula Sucção | VSU | VSU | 02 | Mecânica |  |  |  | Operacional | Válvula Sucção 02 |  |  |  | Trimestral |  | Electrobomba centrífugaVálvula Sucção | 65e8cda0676b7 | assets/imagens/products/65e8cda0676b7 | 2024-03-26
15 | CD83BBG131VDE02 | CD-TSAT-BBG-EBC-VDE-02 |  | Centro distribuidor | CD | CD | Tsalala Transferência Coca-Cola | TSAT | 83 | Bombagem | BBG | BBG | Electrobomba centrífuga | EBC | 131 | Válvula Descarga | VDE | VDE | 02 | Mecânica |  |  |  | Operacional | Válvula Descarga 02 |  |  |  | Trimestral |  | Electrobomba centrífugaVálvula Descarga | 65e8cda0676b7 | assets/imagens/products/65e8cda0676b7 | 2024-03-26
15 | CD83BBG131BOM03 | CD-TSAT-BBG-EBC-BOM-03 |  | Centro distribuidor | CD | CD | Tsalala Transferência Coca-Cola | TSAT | 83 | Bombagem | BBG | BBG | Electrobomba centrífuga | EBC | 131 | Bomba | BOM | BOM | 03 | Mecânica |  |  |  | Fora de servico | Bomba 03 |  |  |  | Mensal |  | Electrobomba centrífugaBomba | 65e96125c1d11 | assets/imagens/products/65e96125c1d11 | 2024-01-30
15 | CD83BBG131MOT03 | CD-TSAT-BBG-EBC-MOT-03 |  | Centro distribuidor | CD | CD | Tsalala Transferência Coca-Cola | TSAT | 83 | Bombagem | BBG | BBG | Electrobomba centrífuga | EBC | 131 | Motor | MOT | MOT | 03 | Eléctrica |  |  |  | Fora de servico | Motor 03 |  |  |  | Mensal |  | Electrobomba centrífugaMotor | 65d04210323a4 | assets/imagens/products/65d04210323a4 | 2024-01-30
15 | CD83BBG152QEA03 | CD-TSAT-BBG-QEL-QEA-03 |  | Centro distribuidor | CD | CD | Tsalala Transferência Coca-Cola | TSAT | 83 | Bombagem | BBG | BBG | Quadro Eléctrico | QEL | 152 | Quadros Eléctricos de Arranque | QEA | QEA | 03 | Eléctrica |  |  |  | Fora de servico | Quadros Eléctricos de Arranque 03 |  |  |  | Trimestral |  | Quadro EléctricoQuadros Eléctricos de Arranque | 65e8d2fa35c12 | assets/imagens/products/65e8d2fa35c12 | 2024-03-26
15 | CD83BBG131VSU03 | CD-TSAT-BBG-EBC-VSU-03 |  | Centro distribuidor | CD | CD | Tsalala Transferência Coca-Cola | TSAT | 83 | Bombagem | BBG | BBG | Electrobomba centrífuga | EBC | 131 | Válvula Sucção | VSU | VSU | 03 | Mecânica |  |  |  | Fora de servico | Válvula Sucção 03 |  |  |  | Trimestral |  | Electrobomba centrífugaVálvula Sucção | 65e8cda0676b7 | assets/imagens/products/65e8cda0676b7 | 2024-03-26
15 | CD83BBG131VDE03 | CD-TSAT-BBG-EBC-VDE-03 |  | Centro distribuidor | CD | CD | Tsalala Transferência Coca-Cola | TSAT | 83 | Bombagem | BBG | BBG | Electrobomba centrífuga | EBC | 131 | Válvula Descarga | VDE | VDE | 03 | Mecânica |  |  |  | Fora de servico | Válvula Descarga 03 |  |  |  | Trimestral |  | Electrobomba centrífugaVálvula Descarga | 65e8cda0676b7 | assets/imagens/products/65e8cda0676b7 | 2024-03-26
15 | CD83SQE152QBT08 | CD-TSAT-SQE-QEL-QBT-08 |  | Centro distribuidor | CD | CD | Tsalala Transferência Coca-Cola | TSAT | 83 | Sala de Quadros Eléctricos | SQE | SQE | Quadro Eléctrico | QEL | 152 | Quadro de Baixa Tensão | QBT | QBT | 08 | Eléctrica |  |  |  | Operacional | Quadro de Baixa Tensão 08 |  |  |  | Trimestral |  | Quadro EléctricoQuadro de Baixa Tensão | 65d1346bf3835 | assets/imagens/products/65d1346bf3835 | 2024-03-26
15 | CD83SQE152QBT02 | CD-TSAT-SQE-QEL-QBT-02 |  | Centro distribuidor | CD | CD | Tsalala Transferência Coca-Cola | TSAT | 83 | Sala de Quadros Eléctricos | SQE | SQE | Quadro Eléctrico | QEL | 152 | Quadro de Baixa Tensão | QBT | QBT | 02 | Eléctrica |  |  |  | Operacional | Quadro de Baixa Tensão 02 |  |  |  | Trimestral |  | Quadro EléctricoQuadro de Baixa Tensão | 65d1346bf3835 | assets/imagens/products/65d1346bf3835 | 2024-03-26
15 | CD83SQE152QBT03 | CD-TSAT-SQE-QEL-QBT-03 |  | Centro distribuidor | CD | CD | Tsalala Transferência Coca-Cola | TSAT | 83 | Sala de Quadros Eléctricos | SQE | SQE | Quadro Eléctrico | QEL | 152 | Quadro de Baixa Tensão | QBT | QBT | 03 | Eléctrica |  |  |  | Operacional | Quadro de Baixa Tensão 03 |  |  |  | Trimestral |  | Quadro EléctricoQuadro de Baixa Tensão | 65d1346bf3835 | assets/imagens/products/65d1346bf3835 | 2024-03-26
15 | CD83ILU164ILL01 | CD-TSAT-ILU-SIL-ILL-01 |  | Centro distribuidor | CD | CD | Tsalala Transferência Coca-Cola | TSAT | 83 | Iluminação | ILU | ILU | Sistema de Iluminação | SIL | 164 | Iluminação | ILL | ILL | 01 | Eléctrica |  |  |  | Operacional | Iluminação 01 |  |  |  | Trimestral |  | Sistema de IluminaçãoIluminação | 65e8e579bfe6c | assets/imagens/products/65e8e579bfe6c | 2024-01-30
15 | CD83SB1165TRA02 | CD-TSAT-SB1-SUB-TRA-02 |  | Centro distribuidor | CD | CD | Tsalala Transferência Coca-Cola | TSAT | 83 | Subestação 1 | SB1 | SB1 | Subestação | SUB | 165 | Transformador | TRA | TRA | 02 | Eléctrica |  |  |  | Operacional | Transformador 02 |  |  |  | Trimestral |  | SubestaçãoTransformador | 65e8d98d73a3d | assets/imagens/products/65e8d98d73a3d | 2024-01-30
15 | CD46BBG131BOM01 | CD-MAC-BBG-EBC-BOM-01 |  | Centro distribuidor | CD | CD | Machava | MAC | 46 | Bombagem | BBG | BBG | Electrobomba centrífuga | EBC | 131 | Bomba | BOM | BOM | 01 | Mecânica |  |  |  | Operacional | Bomba 01 |  |  |  | Mensal |  | Electrobomba centrífugaBomba | 65e96125c1d11 | assets/imagens/products/65e96125c1d11 | 2024-01-18
15 | CD46BBG131MOT01 | CD-MAC-BBG-EBC-MOT-01 |  | Centro distribuidor | CD | CD | Machava | MAC | 46 | Bombagem | BBG | BBG | Electrobomba centrífuga | EBC | 131 | Motor | MOT | MOT | 01 | Eléctrica |  |  |  | Operacional | Motor 01 |  |  |  | Mensal |  | Electrobomba centrífugaMotor | 65d04210323a4 | assets/imagens/products/65d04210323a4 | 2024-01-18
15 | CD46BBG152QEA01 | CD-MAC-BBG-QEL-QEA-01 |  | Centro distribuidor | CD | CD | Machava | MAC | 46 | Bombagem | BBG | BBG | Quadro Eléctrico | QEL | 152 | Quadros Eléctricos de Arranque | QEA | QEA | 01 | Eléctrica |  |  |  | Operacional | Quadros Eléctricos de Arranque 01 |  |  |  | Trimestral |  | Quadro EléctricoQuadros Eléctricos de Arranque | 65e8d2fa35c12 | assets/imagens/products/65e8d2fa35c12 | 2024-03-14
15 | CD46BBG131VSU01 | CD-MAC-BBG-EBC-VSU-01 |  | Centro distribuidor | CD | CD | Machava | MAC | 46 | Bombagem | BBG | BBG | Electrobomba centrífuga | EBC | 131 | Válvula Sucção | VSU | VSU | 01 | Mecânica |  |  |  | Operacional | Válvula Sucção 01 |  |  |  | Trimestral |  | Electrobomba centrífugaVálvula Sucção | 65e8cda0676b7 | assets/imagens/products/65e8cda0676b7 | 2024-03-14
15 | CD46BBG131VDE01 | CD-MAC-BBG-EBC-VDE-01 |  | Centro distribuidor | CD | CD | Machava | MAC | 46 | Bombagem | BBG | BBG | Electrobomba centrífuga | EBC | 131 | Válvula Descarga | VDE | VDE | 01 | Mecânica |  |  |  | Operacional | Válvula Descarga 01 |  |  |  | Trimestral |  | Electrobomba centrífugaVálvula Descarga | 65e8cda0676b7 | assets/imagens/products/65e8cda0676b7 | 2024-03-14
15 | CD46BBG131BOM02 | CD-MAC-BBG-EBC-BOM-02 |  | Centro distribuidor | CD | CD | Machava | MAC | 46 | Bombagem | BBG | BBG | Electrobomba centrífuga | EBC | 131 | Bomba | BOM | BOM | 02 | Mecânica |  |  |  | Operacional | Bomba 02 |  |  |  | Quinzenal |  | Electrobomba centrífugaBomba | 65e96125c1d11 | assets/imagens/products/65e96125c1d11 | 2024-01-18
15 | CD46BBG131MOT02 | CD-MAC-BBG-EBC-MOT-02 |  | Centro distribuidor | CD | CD | Machava | MAC | 46 | Bombagem | BBG | BBG | Electrobomba centrífuga | EBC | 131 | Motor | MOT | MOT | 02 | Eléctrica |  |  |  | Operacional | Motor 02 |  |  |  | Quinzenal |  | Electrobomba centrífugaMotor | 65d04210323a4 | assets/imagens/products/65d04210323a4 | 2024-01-18
15 | CD46BBG152QEA02 | CD-MAC-BBG-QEL-QEA-02 |  | Centro distribuidor | CD | CD | Machava | MAC | 46 | Bombagem | BBG | BBG | Quadro Eléctrico | QEL | 152 | Quadros Eléctricos de Arranque | QEA | QEA | 02 | Eléctrica |  |  |  | Operacional | Quadros Eléctricos de Arranque 02 |  |  |  | Trimestral |  | Quadro EléctricoQuadros Eléctricos de Arranque | 65e8d2fa35c12 | assets/imagens/products/65e8d2fa35c12 | 2024-03-14
15 | CD46BBG131VSU02 | CD-MAC-BBG-EBC-VSU-02 |  | Centro distribuidor | CD | CD | Machava | MAC | 46 | Bombagem | BBG | BBG | Electrobomba centrífuga | EBC | 131 | Válvula Sucção | VSU | VSU | 02 | Mecânica |  |  |  | Operacional | Válvula Sucção 02 |  |  |  | Trimestral |  | Electrobomba centrífugaVálvula Sucção | 65e8cda0676b7 | assets/imagens/products/65e8cda0676b7 | 2024-03-14
15 | CD46BBG131VDE02 | CD-MAC-BBG-EBC-VDE-02 |  | Centro distribuidor | CD | CD | Machava | MAC | 46 | Bombagem | BBG | BBG | Electrobomba centrífuga | EBC | 131 | Válvula Descarga | VDE | VDE | 02 | Mecânica |  |  |  | Operacional | Válvula Descarga 02 |  |  |  | Trimestral |  | Electrobomba centrífugaVálvula Descarga | 65e8cda0676b7 | assets/imagens/products/65e8cda0676b7 | 2024-03-14
15 | CD46BBG131BOM03 | CD-MAC-BBG-EBC-BOM-03 |  | Centro distribuidor | CD | CD | Machava | MAC | 46 | Bombagem | BBG | BBG | Electrobomba centrífuga | EBC | 131 | Bomba | BOM | BOM | 03 | Mecânica |  |  |  | Operacional | Bomba 03 |  |  |  | Quinzenal |  | Electrobomba centrífugaBomba | 65e96125c1d11 | assets/imagens/products/65e96125c1d11 | 2024-01-18
15 | CD46BBG131MOT03 | CD-MAC-BBG-EBC-MOT-03 |  | Centro distribuidor | CD | CD | Machava | MAC | 46 | Bombagem | BBG | BBG | Electrobomba centrífuga | EBC | 131 | Motor | MOT | MOT | 03 | Eléctrica |  |  |  | Operacional | Motor 03 |  |  |  | Quinzenal |  | Electrobomba centrífugaMotor | 65d04210323a4 | assets/imagens/products/65d04210323a4 | 2024-01-18
15 | CD46BBG152QEA03 | CD-MAC-BBG-QEL-QEA-03 |  | Centro distribuidor | CD | CD | Machava | MAC | 46 | Bombagem | BBG | BBG | Quadro Eléctrico | QEL | 152 | Quadros Eléctricos de Arranque | QEA | QEA | 03 | Eléctrica |  |  |  | Operacional | Quadros Eléctricos de Arranque 03 |  |  |  | Trimestral |  | Quadro EléctricoQuadros Eléctricos de Arranque | 65e8d2fa35c12 | assets/imagens/products/65e8d2fa35c12 | 2024-03-14
15 | CD46BBG131VSU03 | CD-MAC-BBG-EBC-VSU-03 |  | Centro distribuidor | CD | CD | Machava | MAC | 46 | Bombagem | BBG | BBG | Electrobomba centrífuga | EBC | 131 | Válvula Sucção | VSU | VSU | 03 | Mecânica |  |  |  | Operacional | Válvula Sucção 03 |  |  |  | Trimestral |  | Electrobomba centrífugaVálvula Sucção | 65e8cda0676b7 | assets/imagens/products/65e8cda0676b7 | 2024-03-14
15 | CD46BBG131VDE03 | CD-MAC-BBG-EBC-VDE-03 |  | Centro distribuidor | CD | CD | Machava | MAC | 46 | Bombagem | BBG | BBG | Electrobomba centrífuga | EBC | 131 | Válvula Descarga | VDE | VDE | 03 | Mecânica |  |  |  | Operacional | Válvula Descarga 03 |  |  |  | Trimestral |  | Electrobomba centrífugaVálvula Descarga | 65e8cda0676b7 | assets/imagens/products/65e8cda0676b7 | 2024-03-14
15 | CD46BBG131VLV03 | CD-MAC-BBG-EBC-VLV-03 |  | Centro distribuidor | CD | CD | Machava | MAC | 46 | Bombagem | BBG | BBG | Electrobomba centrífuga | EBC | 131 | Válvula | VLV | VLV | 03 | Mecânica |  |  |  | Operacional | Válvula 03 |  |  |  | Trimestral |  | Electrobomba centrífugaVálvula | 65e8cda0676b7 | assets/imagens/products/65e8cda0676b7 | 2024-03-14
15 | CD46BBG131BOM04 | CD-MAC-BBG-EBC-BOM-04 |  | Centro distribuidor | CD | CD | Machava | MAC | 46 | Bombagem | BBG | BBG | Electrobomba centrífuga | EBC | 131 | Bomba | BOM | BOM | 04 | Mecânica |  |  |  | Operacional | Bomba 04 |  |  |  | Quinzenal |  | Electrobomba centrífugaBomba | 65e96125c1d11 | assets/imagens/products/65e96125c1d11 | 2024-01-18
15 | CD46BBG131MOT04 | CD-MAC-BBG-EBC-MOT-04 |  | Centro distribuidor | CD | CD | Machava | MAC | 46 | Bombagem | BBG | BBG | Electrobomba centrífuga | EBC | 131 | Motor | MOT | MOT | 04 | Eléctrica |  |  |  | Operacional | Motor 04 |  |  |  | Quinzenal |  | Electrobomba centrífugaMotor | 65d04210323a4 | assets/imagens/products/65d04210323a4 | 2024-01-18
15 | CD46BBG152QEA04 | CD-MAC-BBG-QEL-QEA-04 |  | Centro distribuidor | CD | CD | Machava | MAC | 46 | Bombagem | BBG | BBG | Quadro Eléctrico | QEL | 152 | Quadros Eléctricos de Arranque | QEA | QEA | 04 | Eléctrica |  |  |  | Operacional | Quadros Eléctricos de Arranque 04 |  |  |  | Trimestral |  | Quadro EléctricoQuadros Eléctricos de Arranque | 65e8d2fa35c12 | assets/imagens/products/65e8d2fa35c12 | 2024-03-14
15 | CD46BBG131VSU04 | CD-MAC-BBG-EBC-VSU-04 |  | Centro distribuidor | CD | CD | Machava | MAC | 46 | Bombagem | BBG | BBG | Electrobomba centrífuga | EBC | 131 | Válvula Sucção | VSU | VSU | 04 | Mecânica |  |  |  | Operacional | Válvula Sucção 04 |  |  |  | Trimestral |  | Electrobomba centrífugaVálvula Sucção | 65e8cda0676b7 | assets/imagens/products/65e8cda0676b7 | 2024-03-14
15 | CD46BBG131VDE04 | CD-MAC-BBG-EBC-VDE-04 |  | Centro distribuidor | CD | CD | Machava | MAC | 46 | Bombagem | BBG | BBG | Electrobomba centrífuga | EBC | 131 | Válvula Descarga | VDE | VDE | 04 | Mecânica |  |  |  | Operacional | Válvula Descarga 04 |  |  |  | Trimestral |  | Electrobomba centrífugaVálvula Descarga | 65e8cda0676b7 | assets/imagens/products/65e8cda0676b7 | 2024-03-14
15 | CD46HTH133BOM01 | CD-MAC-HTH-EBD-BOM-01 |  | Centro distribuidor | CD | CD | Machava | MAC | 46 | Dosagem de Cloro Granular | HTH | HTH | Electrobomba Doseadora de Diafragma | EBD | 133 | Bomba | BOM | BOM | 01 | Mecânica |  |  |  | Operacional | Bomba 01 |  |  |  | Mensal |  | Electrobomba Doseadora de DiafragmaBomba | 65e8d1ea50af1 | assets/imagens/products/65e8d1ea50af1 | 2024-01-18
15 | CD46HTH133MOT01 | CD-MAC-HTH-EBD-MOT-01 |  | Centro distribuidor | CD | CD | Machava | MAC | 46 | Dosagem de Cloro Granular | HTH | HTH | Electrobomba Doseadora de Diafragma | EBD | 133 | Motor | MOT | MOT | 01 | Eléctrica |  |  | Critico | Operacional | Motor 01 |  |  |  | Mensal |  | Electrobomba Doseadora de DiafragmaMotor | 65e8d1ea50af1 | assets/imagens/products/65e8d1ea50af1 | 2024-01-18
15 | CD46HTH103MOT01 | CD-MAC-HTH-AGI-MOT-01 |  | Centro distribuidor | CD | CD | Machava | MAC | 46 | Dosagem de Cloro Granular | HTH | HTH | Agitador | AGI | 103 | Motor | MOT | MOT | 01 | Eléctrica |  |  |  | Operacional | Motor 01 |  |  |  | Mensal |  | Agitador Motor | 65e8e1a7e4bd4 | assets/imagens/products/65e8e1a7e4bd4 | 2024-01-18
15 | CD46HTH103CEN01 | CD-MAC-HTH-AGI-CEN-01 |  | Centro distribuidor | CD | CD | Machava | MAC | 46 | Dosagem de Cloro Granular | HTH | HTH | Agitador | AGI | 103 | Caixa de Engrenagem | CEN | CEN | 01 | Eléctrica |  |  |  | Operacional | Caixa de Engrenagem 01 |  |  |  | Mensal |  | Agitador Caixa de Engrenagem | 65e8e1a7e4bd4 | assets/imagens/products/65e8e1a7e4bd4 | 2024-01-18
15 | CD46SQE152QEA01 | CD-MAC-SQE-QEL-QEA-01 |  | Centro distribuidor | CD | CD | Machava | MAC | 46 | Sala de Quadros Eléctricos | SQE | SQE | Quadro Eléctrico | QEL | 152 | Quadros Eléctricos de Arranque | QEA | QEA | 01 | Eléctrica |  |  |  | Operacional | Quadros Eléctricos de Arranque 01 |  |  |  | Trimestral |  | Quadro EléctricoQuadros Eléctricos de Arranque | 65e8d2fa35c12 | assets/imagens/products/65e8d2fa35c12 | 2024-03-14
15 | CD46SQE152QMT01 | CD-MAC-SQE-QEL-QMT-01 |  | Centro distribuidor | CD | CD | Machava | MAC | 46 | Sala de Quadros Eléctricos | SQE | SQE | Quadro Eléctrico | QEL | 152 | Quadro de Media Tensão | QMT | QMT | 01 | Eléctrica |  |  |  | Operacional | Quadro de Media Tensão 01 |  |  |  | Trimestral |  | Quadro EléctricoQuadro de Media Tensão | 65d1346bf3835 | assets/imagens/products/65d1346bf3835 | 2024-03-14
15 | CD46SQE152QBT02 | CD-MAC-SQE-QEL-QBT-02 |  | Centro distribuidor | CD | CD | Machava | MAC | 46 | Sala de Quadros Eléctricos | SQE | SQE | Quadro Eléctrico | QEL | 152 | Quadro de Baixa Tensão | QBT | QBT | 02 | Eléctrica |  |  | Critico | Operacional | Quadro de Baixa Tensão 02 |  |  |  | Trimestral |  | Quadro EléctricoQuadro de Baixa Tensão | 65d1346bf3835 | assets/imagens/products/65d1346bf3835 | 2024-03-14
15 | CD46SQE152QBT03 | CD-MAC-SQE-QEL-QBT-03 |  | Centro distribuidor | CD | CD | Machava | MAC | 46 | Sala de Quadros Eléctricos | SQE | SQE | Quadro Eléctrico | QEL | 152 | Quadro de Baixa Tensão | QBT | QBT | 03 | Eléctrica |  |  |  |  | Quadro de Baixa Tensão 03 |  |  |  | Trimestral |  | Quadro EléctricoQuadro de Baixa Tensão | 65d1346bf3835 | assets/imagens/products/65d1346bf3835 | 2024-03-14
15 | CD46ILU164ILL01 | CD-MAC-ILU-SIL-ILL-01 |  | Centro distribuidor | CD | CD | Machava | MAC | 46 | Iluminação | ILU | ILU | Sistema de Iluminação | SIL | 164 | Iluminação | ILL | ILL | 01 | Eléctrica |  |  |  | Operacional | Iluminação 01 |  |  |  | Trimestral |  | Sistema de IluminaçãoIluminação | 65e8e579bfe6c | assets/imagens/products/65e8e579bfe6c | 2024-01-18
15 | CD46CAN152CAN01 | CD-MAC-CAN-QEL-CAN-01 |  | Centro distribuidor | CD | CD | Machava | MAC | 46 | Canalização Eléctrica | CAN | CAN | Quadro Eléctrico | QEL | 152 | Canalização Eléctrica | CAN | CAN | 01 | Eléctrica |  |  |  | Avariado | Canalização Eléctrica 01 |  |  |  | Semestral |  | Quadro EléctricoCanalização Eléctrica | 65e8e4bb71249 | assets/imagens/products/65e8e4bb71249 | 2024-06-06
15 | CD46SQE152QEI01 | CD-MAC-SQE-QEL-QEI-01 |  | Centro distribuidor | CD | CD | Machava | MAC | 46 | Sala de Quadros Eléctricos | SQE | SQE | Quadro Eléctrico | QEL | 152 | Quadro Eléctrico de Instrumentação | QEI | QEI | 01 | Eléctrica |  |  |  |  | Quadro Eléctrico de Instrumentação 01 |  |  |  | Trimestral |  | Quadro EléctricoQuadro Eléctrico de Instrumentação | 65d1346bf3835 | assets/imagens/products/65d1346bf3835 | 2024-03-14
15 | CD46SB1165TRA01 | CD-MAC-SB1-SUB-TRA-01 |  | Centro distribuidor | CD | CD | Machava | MAC | 46 | Subestação 1 | SB1 | SB1 | Subestação | SUB | 165 | Transformador | TRA | TRA | 01 | Eléctrica |  |  |  |  | Transformador 01 |  |  |  | Trimestral |  | SubestaçãoTransformador | 65e8d98d73a3d | assets/imagens/products/65e8d98d73a3d | 2024-01-18
15 | CD47BBG131BOM01 | CD-MACT-BBG-EBC-BOM-01 |  | Centro distribuidor | CD | CD | Machava Transferência Tsalala | MACT | 47 | Bombagem | BBG | BBG | Electrobomba centrífuga | EBC | 131 | Bomba | BOM | BOM | 01 | Mecânica |  |  |  | Operacional | Bomba 01 |  |  |  | Mensal |  | Electrobomba centrífugaBomba | 65e96125c1d11 | assets/imagens/products/65e96125c1d11 | 2024-02-01
15 | CD47BBG131MOT01 | CD-MACT-BBG-EBC-MOT-01 |  | Centro distribuidor | CD | CD | Machava Transferência Tsalala | MACT | 47 | Bombagem | BBG | BBG | Electrobomba centrífuga | EBC | 131 | Motor | MOT | MOT | 01 | Eléctrica |  |  | Critico | Operacional | Motor 01 |  |  |  | Mensal |  | Electrobomba centrífugaMotor | 65d04210323a4 | assets/imagens/products/65d04210323a4 | 2024-02-01
15 | CD47BBG152QEA01 | CD-MACT-BBG-QEL-QEA-01 |  | Centro distribuidor | CD | CD | Machava Transferência Tsalala | MACT | 47 | Bombagem | BBG | BBG | Quadro Eléctrico | QEL | 152 | Quadros Eléctricos de Arranque | QEA | QEA | 01 | Eléctrica |  |  |  |  | Quadros Eléctricos de Arranque 01 |  |  |  | Trimestral |  | Quadro EléctricoQuadros Eléctricos de Arranque | 65e8d2fa35c12 | assets/imagens/products/65e8d2fa35c12 | 2024-03-28
15 | CD47BBG131VSU01 | CD-MACT-BBG-EBC-VSU-01 |  | Centro distribuidor | CD | CD | Machava Transferência Tsalala | MACT | 47 | Bombagem | BBG | BBG | Electrobomba centrífuga | EBC | 131 | Válvula Sucção | VSU | VSU | 01 | Mecânica |  |  |  |  | Válvula Sucção 01 |  |  |  | Trimestral |  | Electrobomba centrífugaVálvula Sucção | 65e8cda0676b7 | assets/imagens/products/65e8cda0676b7 | 2024-03-28
15 | CD47BBG131VDE01 | CD-MACT-BBG-EBC-VDE-01 |  | Centro distribuidor | CD | CD | Machava Transferência Tsalala | MACT | 47 | Bombagem | BBG | BBG | Electrobomba centrífuga | EBC | 131 | Válvula Descarga | VDE | VDE | 01 | Mecânica |  |  | Redundância | Operacional | Válvula Descarga 01 |  |  |  | Trimestral |  | Electrobomba centrífugaVálvula Descarga | 65e8cda0676b7 | assets/imagens/products/65e8cda0676b7 | 2024-03-28
15 | CD47BBG131BOM02 | CD-MACT-BBG-EBC-BOM-02 |  | Centro distribuidor | CD | CD | Machava Transferência Tsalala | MACT | 47 | Bombagem | BBG | BBG | Electrobomba centrífuga | EBC | 131 | Bomba | BOM | BOM | 02 | Mecânica |  |  |  | Operacional | Bomba 02 |  |  |  | Mensal |  | Electrobomba centrífugaBomba | 65e96125c1d11 | assets/imagens/products/65e96125c1d11 | 2024-02-01
15 | CD47BBG131MOT02 | CD-MACT-BBG-EBC-MOT-02 |  | Centro distribuidor | CD | CD | Machava Transferência Tsalala | MACT | 47 | Bombagem | BBG | BBG | Electrobomba centrífuga | EBC | 131 | Motor | MOT | MOT | 02 | Eléctrica |  |  |  | Operacional | Motor 02 |  |  |  | Mensal |  | Electrobomba centrífugaMotor | 65d04210323a4 | assets/imagens/products/65d04210323a4 | 2024-02-01
15 | CD47BBG152QEA02 | CD-MACT-BBG-QEL-QEA-02 |  | Centro distribuidor | CD | CD | Machava Transferência Tsalala | MACT | 47 | Bombagem | BBG | BBG | Quadro Eléctrico | QEL | 152 | Quadros Eléctricos de Arranque | QEA | QEA | 02 | Eléctrica |  |  |  | Operacional | Quadros Eléctricos de Arranque 02 |  |  |  | Trimestral |  | Quadro EléctricoQuadros Eléctricos de Arranque | 65e8d2fa35c12 | assets/imagens/products/65e8d2fa35c12 | 2024-03-28
15 | CD47BBG131VSU02 | CD-MACT-BBG-EBC-VSU-02 |  | Centro distribuidor | CD | CD | Machava Transferência Tsalala | MACT | 47 | Bombagem | BBG | BBG | Electrobomba centrífuga | EBC | 131 | Válvula Sucção | VSU | VSU | 02 | Mecânica |  |  |  | Operacional | Válvula Sucção 02 |  |  |  | Semestral |  | Electrobomba centrífugaVálvula Sucção | 65e8cda0676b7 | assets/imagens/products/65e8cda0676b7 | 2024-03-28
15 | CD47BBG131VDE02 | CD-MACT-BBG-EBC-VDE-02 |  | Centro distribuidor | CD | CD | Machava Transferência Tsalala | MACT | 47 | Bombagem | BBG | BBG | Electrobomba centrífuga | EBC | 131 | Válvula Descarga | VDE | VDE | 02 | Mecânica |  |  | Critico | Operacional | Válvula Descarga 02 |  |  |  | Trimestral |  | Electrobomba centrífugaVálvula Descarga | 65e8cda0676b7 | assets/imagens/products/65e8cda0676b7 | 2024-03-28
15 | CD47BBG131BOM03 | CD-MACT-BBG-EBC-BOM-03 |  | Centro distribuidor | CD | CD | Machava Transferência Tsalala | MACT | 47 | Bombagem | BBG | BBG | Electrobomba centrífuga | EBC | 131 | Bomba | BOM | BOM | 03 | Mecânica |  |  |  | Operacional | Bomba 03 |  |  |  | Mensal |  | Electrobomba centrífugaBomba | 65e96125c1d11 | assets/imagens/products/65e96125c1d11 | 2024-02-01
15 | CD47BBG131MOT03 | CD-MACT-BBG-EBC-MOT-03 |  | Centro distribuidor | CD | CD | Machava Transferência Tsalala | MACT | 47 | Bombagem | BBG | BBG | Electrobomba centrífuga | EBC | 131 | Motor | MOT | MOT | 03 | Eléctrica |  |  |  | Operacional | Motor 03 |  |  |  | Mensal |  | Electrobomba centrífugaMotor | 65d04210323a4 | assets/imagens/products/65d04210323a4 | 2024-02-01
15 | CD47BBG152QEA03 | CD-MACT-BBG-QEL-QEA-03 |  | Centro distribuidor | CD | CD | Machava Transferência Tsalala | MACT | 47 | Bombagem | BBG | BBG | Quadro Eléctrico | QEL | 152 | Quadros Eléctricos de Arranque | QEA | QEA | 03 | Eléctrica |  |  | Critico | Operacional | Quadros Eléctricos de Arranque 03 |  |  |  | Trimestral |  | Quadro EléctricoQuadros Eléctricos de Arranque | 65e8d2fa35c12 | assets/imagens/products/65e8d2fa35c12 | 2024-03-28
15 | CD47BBG131VSU03 | CD-MACT-BBG-EBC-VSU-03 |  | Centro distribuidor | CD | CD | Machava Transferência Tsalala | MACT | 47 | Bombagem | BBG | BBG | Electrobomba centrífuga | EBC | 131 | Válvula Sucção | VSU | VSU | 03 | Mecânica |  |  |  | Operacional | Válvula Sucção 03 |  |  |  | Trimestral |  | Electrobomba centrífugaVálvula Sucção | 65e8cda0676b7 | assets/imagens/products/65e8cda0676b7 | 2024-03-28
15 | CD47BBG131VDE03 | CD-MACT-BBG-EBC-VDE-03 |  | Centro distribuidor | CD | CD | Machava Transferência Tsalala | MACT | 47 | Bombagem | BBG | BBG | Electrobomba centrífuga | EBC | 131 | Válvula Descarga | VDE | VDE | 03 | Mecânica |  |  |  | Operacional | Válvula Descarga 03 |  |  |  | Trimestral |  | Electrobomba centrífugaVálvula Descarga | 65e8cda0676b7 | assets/imagens/products/65e8cda0676b7 | 2024-03-28
15 | CD47BBG131VLV03 | CD-MACT-BBG-EBC-VLV-03 |  | Centro distribuidor | CD | CD | Machava Transferência Tsalala | MACT | 47 | Bombagem | BBG | BBG | Electrobomba centrífuga | EBC | 131 | Válvula | VLV | VLV | 03 | Mecânica |  |  | Critico | Operacional | Válvula 03 |  |  |  | Trimestral |  | Electrobomba centrífugaVálvula | 65e8cda0676b7 | assets/imagens/products/65e8cda0676b7 | 2024-03-28
15 | CD47BBG131BOM04 | CD-MACT-BBG-EBC-BOM-04 |  | Centro distribuidor | CD | CD | Machava Transferência Tsalala | MACT | 47 | Bombagem | BBG | BBG | Electrobomba centrífuga | EBC | 131 | Bomba | BOM | BOM | 04 | Mecânica |  |  |  | Operacional | Bomba 04 |  |  |  | Mensal |  | Electrobomba centrífugaBomba | 65e96125c1d11 | assets/imagens/products/65e96125c1d11 | 2024-02-01
15 | CD47BBG131MOT04 | CD-MACT-BBG-EBC-MOT-04 |  | Centro distribuidor | CD | CD | Machava Transferência Tsalala | MACT | 47 | Bombagem | BBG | BBG | Electrobomba centrífuga | EBC | 131 | Motor | MOT | MOT | 04 | Eléctrica |  |  |  | Operacional | Motor 04 |  |  |  | Mensal |  | Electrobomba centrífugaMotor | 65d04210323a4 | assets/imagens/products/65d04210323a4 | 2024-02-01
15 | CD47BBG152QEA04 | CD-MACT-BBG-QEL-QEA-04 |  | Centro distribuidor | CD | CD | Machava Transferência Tsalala | MACT | 47 | Bombagem | BBG | BBG | Quadro Eléctrico | QEL | 152 | Quadros Eléctricos de Arranque | QEA | QEA | 04 | Eléctrica |  |  | Redundância | Operacional | Quadros Eléctricos de Arranque 04 |  |  |  | Trimestral |  | Quadro EléctricoQuadros Eléctricos de Arranque | 65e8d2fa35c12 | assets/imagens/products/65e8d2fa35c12 | 2024-03-28
15 | CD47BBG131VSU04 | CD-MACT-BBG-EBC-VSU-04 |  | Centro distribuidor | CD | CD | Machava Transferência Tsalala | MACT | 47 | Bombagem | BBG | BBG | Electrobomba centrífuga | EBC | 131 | Válvula Sucção | VSU | VSU | 04 | Mecânica |  |  |  | Avariado | Válvula Sucção 04 |  |  |  | Trimestral |  | Electrobomba centrífugaVálvula Sucção | 65e8cda0676b7 | assets/imagens/products/65e8cda0676b7 | 2024-03-28
15 | CD47BBG131VDE04 | CD-MACT-BBG-EBC-VDE-04 |  | Centro distribuidor | CD | CD | Machava Transferência Tsalala | MACT | 47 | Bombagem | BBG | BBG | Electrobomba centrífuga | EBC | 131 | Válvula Descarga | VDE | VDE | 04 | Mecânica |  |  |  | Operacional | Válvula Descarga 04 |  |  |  | Trimestral |  | Electrobomba centrífugaVálvula Descarga | 65e8cda0676b7 | assets/imagens/products/65e8cda0676b7 | 2024-03-28
15 | CD47SQE152QBT01 | CD-MACT-SQE-QEL-QBT-01 |  | Centro distribuidor | CD | CD | Machava Transferência Tsalala | MACT | 47 | Sala de Quadros Eléctricos | SQE | SQE | Quadro Eléctrico | QEL | 152 | Quadro de Baixa Tensão | QBT | QBT | 01 | Eléctrica |  |  |  | Operacional | Quadro de Baixa Tensão 01 |  |  |  | Trimestral |  | Quadro EléctricoQuadro de Baixa Tensão | 65d1346bf3835 | assets/imagens/products/65d1346bf3835 | 2024-03-28
15 | CD47SQE152QBT02 | CD-MACT-SQE-QEL-QBT-02 |  | Centro distribuidor | CD | CD | Machava Transferência Tsalala | MACT | 47 | Sala de Quadros Eléctricos | SQE | SQE | Quadro Eléctrico | QEL | 152 | Quadro de Baixa Tensão | QBT | QBT | 02 | Eléctrica |  |  |  | Operacional | Quadro de Baixa Tensão 02 |  |  |  | Trimestral |  | Quadro EléctricoQuadro de Baixa Tensão | 65d1346bf3835 | assets/imagens/products/65d1346bf3835 | 2024-03-28
15 | CD47SQE152QBT03 | CD-MACT-SQE-QEL-QBT-03 |  | Centro distribuidor | CD | CD | Machava Transferência Tsalala | MACT | 47 | Sala de Quadros Eléctricos | SQE | SQE | Quadro Eléctrico | QEL | 152 | Quadro de Baixa Tensão | QBT | QBT | 03 | Eléctrica |  |  |  | Operacional | Quadro de Baixa Tensão 03 |  |  |  | Trimestral |  | Quadro EléctricoQuadro de Baixa Tensão | 65d1346bf3835 | assets/imagens/products/65d1346bf3835 | 2024-03-28
15 | CD47SQE152QBT04 | CD-MACT-SQE-QEL-QBT-04 |  | Centro distribuidor | CD | CD | Machava Transferência Tsalala | MACT | 47 | Sala de Quadros Eléctricos | SQE | SQE | Quadro Eléctrico | QEL | 152 | Quadro de Baixa Tensão | QBT | QBT | 04 | Eléctrica |  |  |  | Operacional | Quadro de Baixa Tensão 04 |  |  |  | Trimestral |  | Quadro EléctricoQuadro de Baixa Tensão | 65d1346bf3835 | assets/imagens/products/65d1346bf3835 | 2024-03-28
15 | CD47SB1165TRA01 | CD-MACT-SB1-SUB-TRA-01 |  | Centro distribuidor | CD | CD | Machava Transferência Tsalala | MACT | 47 | Subestação 1 | SB1 | SB1 | Subestação | SUB | 165 | Transformador | TRA | TRA | 01 | Eléctrica |  |  |  | Operacional | Transformador 01 |  |  |  | Trimestral |  | SubestaçãoTransformador | 65e8d98d73a3d | assets/imagens/products/65e8d98d73a3d | 2024-02-01
15 | CD47SQE152QEI01 | CD-MACT-SQE-QEL-QEI-01 |  | Centro distribuidor | CD | CD | Machava Transferência Tsalala | MACT | 47 | Sala de Quadros Eléctricos | SQE | SQE | Quadro Eléctrico | QEL | 152 | Quadro Eléctrico de Instrumentação | QEI | QEI | 01 | Eléctrica |  |  |  | Operacional | Quadro Eléctrico de Instrumentação 01 |  |  |  | Trimestral |  | Quadro EléctricoQuadro Eléctrico de Instrumentação | 65d1346bf3835 | assets/imagens/products/65d1346bf3835 | 2024-03-28
15 | CD84BBG131BOM01 | CD-VOL-BBG-EBC-BOM-01 |  | Centro distribuidor | CD | CD | Vila-Olimpica | VOL | 84 | Bombagem | BBG | BBG | Electrobomba centrífuga | EBC | 131 | Bomba | BOM | BOM | 01 | Mecânica | CALPEDA | Modelo: MXV 80-4803 A* Qmin/max: 21/60 m³/h* H max/min:54/24.5m m* 7.5 Kw (10Hp)* 54.8 Kg* n 2900/min* S/N: 1110411511. |  | Operacional | Bomba 01 |  |  |  | Mensal |  | Electrobomba centrífugaBomba | 65e96125c1d11 | assets/imagens/products/65e96125c1d11 | 2024-01-08
15 | CD84BBG131MOT01 | CD-VOL-BBG-EBC-MOT-01 |  | Centro distribuidor | CD | CD | Vila-Olimpica | VOL | 84 | Bombagem | BBG | BBG | Electrobomba centrífuga | EBC | 131 | Motor | MOT | MOT | 01 | Eléctrica | SIEMENS | 52 Kg* IP55* cosφ:0.89* rpm 2930/min* 460V* Type: LA7131-2AA61* SN: UD1009/1278238-400-5* IEP-86%* 13251MBS 331575401. |  | Operacional | Motor 01 |  |  |  | Mensal |  | Electrobomba centrífugaMotor | 65d04210323a4 | assets/imagens/products/65d04210323a4 | 2024-01-08
15 | CD84BBG131QEA01 | CD-VOL-BBG-EBC-QEA-01 |  | Centro distribuidor | CD | CD | Vila-Olimpica | VOL | 84 | Bombagem | BBG | BBG | Electrobomba centrífuga | EBC | 131 | Quadros Eléctricos de Arranque | QEA | QEA | 01 | Eléctrica | CX Quadro | 48MD* 3r EXT* DNA: EN62208* IP54* IK07* LOT: 03/08. |  | Operacional | Quadros Eléctricos de Arranque 01 |  |  |  | Trimestral |  | Electrobomba centrífugaQuadros Eléctricos de Arranque | 65e8d2fa35c12 | assets/imagens/products/65e8d2fa35c12 | 2024-03-04
15 | CD84BBG131VSU01 | CD-VOL-BBG-EBC-VSU-01 |  | Centro distribuidor | CD | CD | Vila-Olimpica | VOL | 84 | Bombagem | BBG | BBG | Electrobomba centrífuga | EBC | 131 | Válvula Sucção | VSU | VSU | 01 | Mecânica |  | 1022* 311* PN16* Made In Italy. |  | Operacional | Válvula Sucção 01 |  |  |  | Trimestral |  | Electrobomba centrífugaVálvula Sucção | 65e8cda0676b7 | assets/imagens/products/65e8cda0676b7 | 2024-03-04
15 | CD84BBG131VDE01 | CD-VOL-BBG-EBC-VDE-01 |  | Centro distribuidor | CD | CD | Vila-Olimpica | VOL | 84 | Bombagem | BBG | BBG | Electrobomba centrífuga | EBC | 131 | Válvula Descarga | VDE | VDE | 01 | Mecânica |  | 1022* 311* PN16* Made In Italy. |  | Operacional | Válvula Descarga 01 |  |  |  | Trimestral |  | Electrobomba centrífugaVálvula Descarga | 65e8cda0676b7 | assets/imagens/products/65e8cda0676b7 | 2024-03-04
15 | CD84BBG131BOM02 | CD-VOL-BBG-EBC-BOM-02 |  | Centro distribuidor | CD | CD | Vila-Olimpica | VOL | 84 | Bombagem | BBG | BBG | Electrobomba centrífuga | EBC | 131 | Bomba | BOM | BOM | 02 | Mecânica | CALPEDA | Modelo: MXV 80-4803 A* Qmin/max: 21/60 m³/h* H max/min:54/24.5m m* 7.5 Kw (10Hp)* 54.8 Kg* n 2900/min* S/N: 1110411511. |  | Operacional | Bomba 02 |  |  |  | Mensal |  | Electrobomba centrífugaBomba | 65e96125c1d11 | assets/imagens/products/65e96125c1d11 | 2024-01-08
15 | CD84BBG131MOT02 | CD-VOL-BBG-EBC-MOT-02 |  | Centro distribuidor | CD | CD | Vila-Olimpica | VOL | 84 | Bombagem | BBG | BBG | Electrobomba centrífuga | EBC | 131 | Motor | MOT | MOT | 02 | Eléctrica | SIEMENS | 52 Kg* IP55* cosφ:0.89* rpm 2930/min* 460V* Type: LA7131-2AA61* SN: UD1009/1278238-400-5* IEP-86%* 13251MBS 331575401. |  | Operacional | Motor 02 |  |  |  | Mensal |  | Electrobomba centrífugaMotor | 65d04210323a4 | assets/imagens/products/65d04210323a4 | 2024-01-08
15 | CD84BBG131QEA02 | CD-VOL-BBG-EBC-QEA-02 |  | Centro distribuidor | CD | CD | Vila-Olimpica | VOL | 84 | Bombagem | BBG | BBG | Electrobomba centrífuga | EBC | 131 | Quadros Eléctricos de Arranque | QEA | QEA | 02 | Eléctrica |  |  |  | Operacional | Quadros Eléctricos de Arranque 02 |  |  |  | Trimestral |  | Electrobomba centrífugaQuadros Eléctricos de Arranque | 65e8d2fa35c12 | assets/imagens/products/65e8d2fa35c12 | 2024-03-04
15 | CD84BBG131VSU02 | CD-VOL-BBG-EBC-VSU-02 |  | Centro distribuidor | CD | CD | Vila-Olimpica | VOL | 84 | Bombagem | BBG | BBG | Electrobomba centrífuga | EBC | 131 | Válvula Sucção | VSU | VSU | 02 | Mecânica |  | 1022* 311* PN16* Made In Italy. |  | Operacional | Válvula Sucção 02 |  |  |  | Trimestral |  | Electrobomba centrífugaVálvula Sucção | 65e8cda0676b7 | assets/imagens/products/65e8cda0676b7 | 2024-03-04
15 | CD84BBG131VDE02 | CD-VOL-BBG-EBC-VDE-02 |  | Centro distribuidor | CD | CD | Vila-Olimpica | VOL | 84 | Bombagem | BBG | BBG | Electrobomba centrífuga | EBC | 131 | Válvula Descarga | VDE | VDE | 02 | Mecânica |  | 1022* 311* PN16* Made In Italy. |  | Operacional | Válvula Descarga 02 |  |  |  | Trimestral |  | Electrobomba centrífugaVálvula Descarga | 65e8cda0676b7 | assets/imagens/products/65e8cda0676b7 | 2024-03-04
15 | CD84BBG131BOM03 | CD-VOL-BBG-EBC-BOM-03 |  | Centro distribuidor | CD | CD | Vila-Olimpica | VOL | 84 | Bombagem | BBG | BBG | Electrobomba centrífuga | EBC | 131 | Bomba | BOM | BOM | 03 | Mecânica | CALPEDA | Modelo: MXV 80-4803 A* Qmin/max: 21/60 m³/h* H max/min:54/24.5m m* 7.5 Kw (10Hp)* 54.8 Kg* n 2900/min* S/N: 1110411511. |  | Operacional | Bomba 03 |  |  |  | Mensal |  | Electrobomba centrífugaBomba | 65e96125c1d11 | assets/imagens/products/65e96125c1d11 | 2024-01-08
15 | CD84BBG131MOT03 | CD-VOL-BBG-EBC-MOT-03 |  | Centro distribuidor | CD | CD | Vila-Olimpica | VOL | 84 | Bombagem | BBG | BBG | Electrobomba centrífuga | EBC | 131 | Motor | MOT | MOT | 03 | Eléctrica | SIEMENS | 52 Kg* IP55* cosφ:0.89* rpm 2930/min* 460V* Type: LA7131-2AA61* SN: UD1009/1278238-400-5* IEP-86%* 13251MBS 331575402. |  | Operacional | Motor 03 |  |  |  | Mensal |  | Electrobomba centrífugaMotor | 65d04210323a4 | assets/imagens/products/65d04210323a4 | 2024-01-08
15 | CD84BBG131QEA03 | CD-VOL-BBG-EBC-QEA-03 |  | Centro distribuidor | CD | CD | Vila-Olimpica | VOL | 84 | Bombagem | BBG | BBG | Electrobomba centrífuga | EBC | 131 | Quadros Eléctricos de Arranque | QEA | QEA | 03 | Eléctrica |  |  |  | Operacional | Quadros Eléctricos de Arranque 03 |  |  |  | Trimestral |  | Electrobomba centrífugaQuadros Eléctricos de Arranque | 65e8d2fa35c12 | assets/imagens/products/65e8d2fa35c12 | 2024-03-04
15 | CD84BBG131VSU03 | CD-VOL-BBG-EBC-VSU-03 |  | Centro distribuidor | CD | CD | Vila-Olimpica | VOL | 84 | Bombagem | BBG | BBG | Electrobomba centrífuga | EBC | 131 | Válvula Sucção | VSU | VSU | 03 | Mecânica |  | 1022* 311* PN16* Made In Italy. |  | Operacional | Válvula Sucção 03 |  |  |  | Trimestral |  | Electrobomba centrífugaVálvula Sucção | 65e8cda0676b7 | assets/imagens/products/65e8cda0676b7 | 2024-03-04
15 | CD84BBG131VDE03 | CD-VOL-BBG-EBC-VDE-03 |  | Centro distribuidor | CD | CD | Vila-Olimpica | VOL | 84 | Bombagem | BBG | BBG | Electrobomba centrífuga | EBC | 131 | Válvula Descarga | VDE | VDE | 03 | Mecânica |  | 1022* 311* PN16* Made In Italy. |  | Operacional | Válvula Descarga 03 |  |  |  | Trimestral |  | Electrobomba centrífugaVálvula Descarga | 65e8cda0676b7 | assets/imagens/products/65e8cda0676b7 | 2024-03-04
15 | CD84BBG131BOM04 | CD-VOL-BBG-EBC-BOM-04 |  | Centro distribuidor | CD | CD | Vila-Olimpica | VOL | 84 | Bombagem | BBG | BBG | Electrobomba centrífuga | EBC | 131 | Bomba | BOM | BOM | 04 | Mecânica | CALPEDA | Modelo: MXV 80-4803 A* Qmin/max: 21/60 m³/h* H max/min:54/24.5m m* 7.5 Kw (10Hp)* 54.8 Kg* n 2900/min* S/N: 1110411511. | Critico | Operacional | Bomba 04 |  |  |  | Mensal |  | Electrobomba centrífugaBomba | 65e96125c1d11 | assets/imagens/products/65e96125c1d11 | 2024-01-08
15 | CD84BBG131MOT04 | CD-VOL-BBG-EBC-MOT-04 |  | Centro distribuidor | CD | CD | Vila-Olimpica | VOL | 84 | Bombagem | BBG | BBG | Electrobomba centrífuga | EBC | 131 | Motor | MOT | MOT | 04 | Eléctrica | SIEMENS | 52 Kg* IP55* cosφ:0.89* rpm 2930/min* 460V* Type: LA7131-2AA61* SN: UD1009/1278238-400-5* IEP-86%* 13251MBS 331575403. |  | Operacional | Motor 04 |  |  |  | Mensal |  | Electrobomba centrífugaMotor | 65d04210323a4 | assets/imagens/products/65d04210323a4 | 2024-01-08
15 | CD84BBG131QEA04 | CD-VOL-BBG-EBC-QEA-04 |  | Centro distribuidor | CD | CD | Vila-Olimpica | VOL | 84 | Bombagem | BBG | BBG | Electrobomba centrífuga | EBC | 131 | Quadros Eléctricos de Arranque | QEA | QEA | 04 | Eléctrica |  |  |  | Operacional | Quadros Eléctricos de Arranque 04 |  |  |  | Trimestral |  | Electrobomba centrífugaQuadros Eléctricos de Arranque | 65e8d2fa35c12 | assets/imagens/products/65e8d2fa35c12 | 2024-03-04
15 | CD84BBG131VSU04 | CD-VOL-BBG-EBC-VSU-04 |  | Centro distribuidor | CD | CD | Vila-Olimpica | VOL | 84 | Bombagem | BBG | BBG | Electrobomba centrífuga | EBC | 131 | Válvula Sucção | VSU | VSU | 04 | Mecânica |  |  | Redundância | Operacional | Válvula Sucção 04 |  |  |  | Trimestral |  | Electrobomba centrífugaVálvula Sucção | 65e8cda0676b7 | assets/imagens/products/65e8cda0676b7 | 2024-03-04
15 | CD84BBG131VDE05 | CD-VOL-BBG-EBC-VDE-05 |  | Centro distribuidor | CD | CD | Vila-Olimpica | VOL | 84 | Bombagem | BBG | BBG | Electrobomba centrífuga | EBC | 131 | Válvula Descarga | VDE | VDE | 05 | Mecânica |  |  |  | Operacional | Válvula Descarga 05 |  |  |  | Trimestral |  | Electrobomba centrífugaVálvula Descarga | 65e8cda0676b7 | assets/imagens/products/65e8cda0676b7 | 2024-03-04
15 | CD84BBG152QBT01 | CD-VOL-BBG-QEL-QBT-01 |  | Centro distribuidor | CD | CD | Vila-Olimpica | VOL | 84 | Bombagem | BBG | BBG | Quadro Eléctrico | QEL | 152 | Quadro de Baixa Tensão | QBT | QBT | 01 | Eléctrica |  |  |  | Operacional | Quadro de Baixa Tensão 01 |  |  |  | Trimestral |  | Quadro EléctricoQuadro de Baixa Tensão | 65d1346bf3835 | assets/imagens/products/65d1346bf3835 | 2024-03-04
15 | CD84BBG152QBT02 | CD-VOL-BBG-QEL-QBT-02 |  | Centro distribuidor | CD | CD | Vila-Olimpica | VOL | 84 | Bombagem | BBG | BBG | Quadro Eléctrico | QEL | 152 | Quadro de Baixa Tensão | QBT | QBT | 02 | Eléctrica |  |  |  | Operacional | Quadro de Baixa Tensão 02 |  |  |  | Trimestral |  | Quadro EléctricoQuadro de Baixa Tensão | 65d1346bf3835 | assets/imagens/products/65d1346bf3835 | 2024-03-04
15 | CD84BBG152QBT03 | CD-VOL-BBG-QEL-QBT-03 |  | Centro distribuidor | CD | CD | Vila-Olimpica | VOL | 84 | Bombagem | BBG | BBG | Quadro Eléctrico | QEL | 152 | Quadro de Baixa Tensão | QBT | QBT | 03 | Eléctrica |  |  |  | Operacional | Quadro de Baixa Tensão 03 |  |  |  | Trimestral |  | Quadro EléctricoQuadro de Baixa Tensão | 65d1346bf3835 | assets/imagens/products/65d1346bf3835 | 2024-03-04
15 | CD84BBG143PRO01 | CD-VOL-BBG-GRU-PRO-01 |  | Centro distribuidor | CD | CD | Vila-Olimpica | VOL | 84 | Bombagem | BBG | BBG | Grua | GRU | 143 | Ponte Rolante | PRO | PRO | 01 | Eléctrica |  |  |  | Operacional | Ponte Rolante 01 |  |  |  | Semestral |  | GruaPonte Rolante | 65c75d2748c4a | assets/imagens/products/65c75d2748c4a | 2024-06-04
15 | CD84BBG165GEL01 | CD-VOL-BBG-SUB-GEL-01 |  | Centro distribuidor | CD | CD | Vila-Olimpica | VOL | 84 | Bombagem | BBG | BBG | Subestação | SUB | 165 | Gerador Eléctrica | GEL | GEL | 01 | Eléctrica |  |  |  | Operacional | Gerador Eléctrica 01 |  |  |  | Mensal |  | SubestaçãoGerador Eléctrica | 65e8da741759f | assets/imagens/products/65e8da741759f | 2024-01-08
15 | CD84BBG165GMC01 | CD-VOL-BBG-SUB-GMC-01 |  | Centro distribuidor | CD | CD | Vila-Olimpica | VOL | 84 | Bombagem | BBG | BBG | Subestação | SUB | 165 | Gerador Mecânica | GMC | GMC | 01 | Eléctrica |  |  |  | Operacional | Gerador Mecânica 01 |  |  |  | Mensal |  | SubestaçãoGerador Mecânica | 65e8da741759f | assets/imagens/products/65e8da741759f | 2024-01-08
15 | CD84CAN152QEI01 | CD-VOL-CAN-QEL-QEI-01 |  | Centro distribuidor | CD | CD | Vila-Olimpica | VOL | 84 | Canalização Eléctrica | CAN | CAN | Quadro Eléctrico | QEL | 152 | Quadro Eléctrico de Instrumentação | QEI | QEI | 01 | Mecânica |  |  |  | Operacional | Quadro Eléctrico de Instrumentação 01 |  |  |  | Trimestral |  | Quadro EléctricoQuadro Eléctrico de Instrumentação | 65d1346bf3835 | assets/imagens/products/65d1346bf3835 | 2024-03-04
15 | CD39BBG131BOM01 | CD-GUA-BBG-EBC-BOM-01 |  | Centro distribuidor | CD | CD | Guava | GUA | 39 | Bombagem | BBG | BBG | Electrobomba centrífuga | EBC | 131 | Bomba | BOM | BOM | 01 | Mecânica | GRUNDFOS | P/N:99880138* SER#:10000003* Type: LS 300-250-381B/372.8 1-F2DB-BAQE.2 160/4* Q:1100.0m³/h H57.6m* n:1488r/min* IMP DIA: 372.8mm* p/T:16/100bar/°CMAX*P:160KW | Normal | Operacional | Bomba 01 |  |  |  | Mensal |  | Electrobomba centrífugaBomba | 65e96125c1d11 | assets/imagens/products/65e96125c1d11 | 2024-01-29
15 | CD39BBG131MOT01 | CD-GUA-BBG-EBC-MOT-01 |  | Centro distribuidor | CD | CD | Guava | GUA | 39 | Bombagem | BBG | BBG | Electrobomba centrífuga | EBC | 131 | Motor | MOT | MOT | 01 | Eléctrica | SIEMENS | OCV3315B* 1LE0003-3AB53-3AB4-Z* LMH-2005 /800022046928/001*315L IM B3 IP 55 1065 Kg Th.CI.155(F)* Q/321081 KJA008-2020*BRG DE 6319 C3 BRG NDE 6319C3*IEC 60034-30*GREASE: Unirex N3*GB18613-2012 Eff.-Grade2*Re-Grease interval:5000h* Quantity:40g*V 380V∆/660VY440V∆*Hz 50 60*kW 160 180*A 290/168 285*EFF.(%) 95.8 95.9*COSϕ 0.87 0.87*r/min1488 1786*EFF.CI.IE3 | Normal | Operacional | Motor 01 |  |  |  | Mensal |  | Electrobomba centrífugaMotor | 65d04210323a4 | assets/imagens/products/65d04210323a4 | 2024-01-29
15 | CD39BBG131QEA01 | CD-GUA-BBG-EBC-QEA-01 |  | Centro distribuidor | CD | CD | Guava | GUA | 39 | Bombagem | BBG | BBG | Electrobomba centrífuga | EBC | 131 | Quadros Eléctricos de Arranque | QEA | QEA | 01 | Eléctrica |  |  | Redundância | Operacional | Quadros Eléctricos de Arranque 01 |  |  |  | Trimestral |  | Electrobomba centrífugaQuadros Eléctricos de Arranque | 65e8d2fa35c12 | assets/imagens/products/65e8d2fa35c12 | 2024-03-25
15 | CD39BBG131VSU01 | CD-GUA-BBG-EBC-VSU-01 |  | Centro distribuidor | CD | CD | Guava | GUA | 39 | Bombagem | BBG | BBG | Electrobomba centrífuga | EBC | 131 | Válvula Sucção | VSU | VSU | 01 | Mecânica | Worm Gearbox | DN500*type:XW6-R4M*Serial No.:X818008D304*Max shaft dia:65mm*Max output torque: 7000N.m*Ratio:216:1 | Normal | Operacional | Válvula Sucção 01 |  |  |  | Trimestral |  | Electrobomba centrífugaVálvula Sucção | 65e8cda0676b7 | assets/imagens/products/65e8cda0676b7 | 2024-03-25
15 | CD39BBG131AEL01 | CD-GUA-BBG-EBC-AEL-01 |  | Centro distribuidor | CD | CD | Guava | GUA | 39 | Bombagem | BBG | BBG | Electrobomba centrífuga | EBC | 131 | Actuador Eléctrico | AEL | AEL | 01 | Eléctrica | auma | AD00071-4-0.40*Art Nr:Z047.305*Nr:3118NM59863*3-400V 500Hz*Pn:0.40kW COSϕ:0.42*In:2.5A*S2-15min*IP68 1400 1/min*Temp.Schutz:Th*IsoI.KI:F | Normal | Operacional | Actuador Eléctrico 01 |  |  |  | Trimestral |  | Electrobomba centrífugaActuador Eléctrico | 65e8db8f62d7b | assets/imagens/products/65e8db8f62d7b | 2024-03-25
15 | CD39BBG131BOM02 | CD-GUA-BBG-EBC-BOM-02 |  | Centro distribuidor | CD | CD | Guava | GUA | 39 | Bombagem | BBG | BBG | Electrobomba centrífuga | EBC | 131 | Bomba | BOM | BOM | 02 | Mecânica | GRUNDFOS | P/N:99880138* SER#:10000003* Type: LS 300-250-381B/372.8 1-F2DB-BAQE.2 160/4* Q:1100.0m³/h H57.6m* n:1488r/min* IMP DIA: 372.8mm* p/T:16/100bar/°CMAX*P:160KW | Normal | Operacional | Bomba 02 |  |  |  | Mensal |  | Electrobomba centrífugaBomba | 65e96125c1d11 | assets/imagens/products/65e96125c1d11 | 2024-01-29
15 | CD39BBG131MOT02 | CD-GUA-BBG-EBC-MOT-02 |  | Centro distribuidor | CD | CD | Guava | GUA | 39 | Bombagem | BBG | BBG | Electrobomba centrífuga | EBC | 131 | Motor | MOT | MOT | 02 | Eléctrica | SIEMENS | OCV3315B* 1LE0003-3AB53-3AB4-Z* LMH-2005 /800022046928/001*315L IM B3 IP 55 1065 Kg Th.CI.155(F)* Q/321081 KJA008-2020*BRG DE 6319 C3 BRG NDE 6319C3*IEC 60034-30*GREASE: Unirex N3*GB18613-2012 Eff.-Grade2*Re-Grease interval:5000h* Quantity:40g*V 380V∆/660VY440V∆*Hz 50 60*kW 160 180*A 290/168 285*EFF.(%) 95.8 95.9*COSϕ 0.87 0.87*r/min1488 1786*EFF.CI.IE3 | Normal | Operacional | Motor 02 |  |  |  | Mensal |  | Electrobomba centrífugaMotor | 65d04210323a4 | assets/imagens/products/65d04210323a4 | 2024-01-29
15 | CD39BBG131QEA02 | CD-GUA-BBG-EBC-QEA-02 |  | Centro distribuidor | CD | CD | Guava | GUA | 39 | Bombagem | BBG | BBG | Electrobomba centrífuga | EBC | 131 | Quadros Eléctricos de Arranque | QEA | QEA | 02 | Eléctrica |  |  | Normal | Operacional | Quadros Eléctricos de Arranque 02 |  |  |  | Trimestral |  | Electrobomba centrífugaQuadros Eléctricos de Arranque | 65e8d2fa35c12 | assets/imagens/products/65e8d2fa35c12 | 2024-03-25
15 | CD39BBG131VSU02 | CD-GUA-BBG-EBC-VSU-02 |  | Centro distribuidor | CD | CD | Guava | GUA | 39 | Bombagem | BBG | BBG | Electrobomba centrífuga | EBC | 131 | Válvula Sucção | VSU | VSU | 02 | Mecânica | Worm Gearbox | DN500*type:XW6-R4M*Serial No.:X818008D304*Max shaft dia:65mm*Max output torque: 7000N.m*Ratio:216:1 | Normal | Operacional | Válvula Sucção 02 |  |  |  | Trimestral |  | Electrobomba centrífugaVálvula Sucção | 65e8cda0676b7 | assets/imagens/products/65e8cda0676b7 | 2024-03-25
15 | CD39BBG131AEL02 | CD-GUA-BBG-EBC-AEL-02 |  | Centro distribuidor | CD | CD | Guava | GUA | 39 | Bombagem | BBG | BBG | Electrobomba centrífuga | EBC | 131 | Actuador Eléctrico | AEL | AEL | 02 | Eléctrica | auma | AD00071-4-0.40*Art Nr:Z047.305*Nr:3118NM59863*3-400V 500Hz*Pn:0.40kW COSϕ:0.42*In:2.5A*S2-15min*IP68 1400 1/min*Temp.Schutz:Th*IsoI.KI:F | Normal | Operacional | Actuador Eléctrico 02 |  |  |  | Trimestral |  | Electrobomba centrífugaActuador Eléctrico | 65e8db8f62d7b | assets/imagens/products/65e8db8f62d7b | 2024-03-25
15 | CD39BBG131BOM03 | CD-GUA-BBG-EBC-BOM-03 |  | Centro distribuidor | CD | CD | Guava | GUA | 39 | Bombagem | BBG | BBG | Electrobomba centrífuga | EBC | 131 | Bomba | BOM | BOM | 03 | Mecânica | GRUNDFOS | P/N:99880138* SER#:10000003* Type: LS 300-250-381B/372.8 1-F2DB-BAQE.2 160/4* Q:1100.0m³/h H57.6m* n:1488r/min* IMP DIA: 372.8mm* p/T:16/100bar/°CMAX*P:160KW | Normal | Operacional | Bomba 03 |  |  |  | Mensal |  | Electrobomba centrífugaBomba | 65e96125c1d11 | assets/imagens/products/65e96125c1d11 | 2024-01-29
15 | CD39BBG131MOT03 | CD-GUA-BBG-EBC-MOT-03 |  | Centro distribuidor | CD | CD | Guava | GUA | 39 | Bombagem | BBG | BBG | Electrobomba centrífuga | EBC | 131 | Motor | MOT | MOT | 03 | Eléctrica | SIEMENS | OCV3315B* 1LE0003-3AB53-3AB4-Z* LMH-2005 /800022046928/001*315L IM B3 IP 55 1065 Kg Th.CI.155(F)* Q/321081 KJA008-2020*BRG DE 6319 C3 BRG NDE 6319C3*IEC 60034-30*GREASE: Unirex N3*GB18613-2012 Eff.-Grade2*Re-Grease interval:5000h* Quantity:40g*V 380V∆/660VY440V∆*Hz 50 60*kW 160 180*A 290/168 285*EFF.(%) 95.8 95.9*COSϕ 0.87 0.87*r/min1488 1786*EFF.CI.IE3 | Normal | Operacional | Motor 03 |  |  |  | Mensal |  | Electrobomba centrífugaMotor | 65d04210323a4 | assets/imagens/products/65d04210323a4 | 2024-01-29
15 | CD39BBG131QEA03 | CD-GUA-BBG-EBC-QEA-03 |  | Centro distribuidor | CD | CD | Guava | GUA | 39 | Bombagem | BBG | BBG | Electrobomba centrífuga | EBC | 131 | Quadros Eléctricos de Arranque | QEA | QEA | 03 | Eléctrica |  |  | Normal | Operacional | Quadros Eléctricos de Arranque 03 |  |  |  | Trimestral |  | Electrobomba centrífugaQuadros Eléctricos de Arranque | 65e8d2fa35c12 | assets/imagens/products/65e8d2fa35c12 | 2024-03-25
15 | CD39BBG131VSU03 | CD-GUA-BBG-EBC-VSU-03 |  | Centro distribuidor | CD | CD | Guava | GUA | 39 | Bombagem | BBG | BBG | Electrobomba centrífuga | EBC | 131 | Válvula Sucção | VSU | VSU | 03 | Mecânica | Worm Gearbox | DN500*type:XW6-R4M*Serial No.:X818008D304*Max shaft dia:65mm*Max output torque: 7000N.m*Ratio:216:1 | Normal | Operacional | Válvula Sucção 03 |  |  |  | Trimestral |  | Electrobomba centrífugaVálvula Sucção | 65e8cda0676b7 | assets/imagens/products/65e8cda0676b7 | 2024-03-25
15 | CD39BBG131AEL03 | CD-GUA-BBG-EBC-AEL-03 |  | Centro distribuidor | CD | CD | Guava | GUA | 39 | Bombagem | BBG | BBG | Electrobomba centrífuga | EBC | 131 | Actuador Eléctrico | AEL | AEL | 03 | Eléctrica | auma | AD00071-4-0.40*Art Nr:Z047.305*Nr:3118NM59863*3-400V 500Hz*Pn:0.40kW COSϕ:0.42*In:2.5A*S2-15min*IP68 1400 1/min*Temp.Schutz:Th*IsoI.KI:F | Normal | Operacional | Actuador Eléctrico 03 |  |  |  | Trimestral |  | Electrobomba centrífugaActuador Eléctrico | 65e8db8f62d7b | assets/imagens/products/65e8db8f62d7b | 2024-03-25
15 | CD39HTH133BOM01 | CD-GUA-HTH-EBD-BOM-01 |  | Centro distribuidor | CD | CD | Guava | GUA | 39 | Dosagem de Cloro Granular | HTH | HTH | Electrobomba Doseadora de Diafragma | EBD | 133 | Bomba | BOM | BOM | 01 | Mecânica | GRUNDFOS | DMX132-10 B-PVC/V/C-X-E1U3U3XEMAG*PN99206011 SN:10000067*132,001hₐ 10bar, 50Hz*158,001/hₐ10bar, 60Hz*-1hₐ-bar, 100Hz | Normal | Operacional | Bomba 01 |  |  |  | Mensal |  | Electrobomba Doseadora de DiafragmaBomba | 65e8d1ea50af1 | assets/imagens/products/65e8d1ea50af1 | 2024-01-29
15 | CD39HTH133BOM02 | CD-GUA-HTH-EBD-BOM-02 |  | Centro distribuidor | CD | CD | Guava | GUA | 39 | Dosagem de Cloro Granular | HTH | HTH | Electrobomba Doseadora de Diafragma | EBD | 133 | Bomba | BOM | BOM | 02 | Mecânica | GRUNDFOS | DMX132-10 B-PVC/V/C-X-E1U3U3XEMAG*PN99206011 SN:10000067*132,001hₐ 10bar, 50Hz*158,001/hₐ10bar, 60Hz*-1hₐ-bar, 100Hz | Normal | Operacional | Bomba 02 |  |  |  | Mensal |  | Electrobomba Doseadora de DiafragmaBomba | 65e8d1ea50af1 | assets/imagens/products/65e8d1ea50af1 | 2024-01-29
15 | CD39HTH133MOT01 | CD-GUA-HTH-EBD-MOT-01 |  | Centro distribuidor | CD | CD | Guava | GUA | 39 | Dosagem de Cloro Granular | HTH | HTH | Electrobomba Doseadora de Diafragma | EBD | 133 | Motor | MOT | MOT | 01 | Eléctrica |  |  | Critico | Operacional | Motor 01 |  |  |  | Mensal |  | Electrobomba Doseadora de DiafragmaMotor | 65e8d1ea50af1 | assets/imagens/products/65e8d1ea50af1 | 2024-01-29
15 | CD39HTH103MOT01 | CD-GUA-HTH-AGI-MOT-01 |  | Centro distribuidor | CD | CD | Guava | GUA | 39 | Dosagem de Cloro Granular | HTH | HTH | Agitador | AGI | 103 | Motor | MOT | MOT | 01 | Eléctrica | CMG | Tipo:Y2100L2-4* S/N:10415* 3KW* Y380* 6.8A* 3PH* Cosɵ0.81* S1* 50HZ* 1420Rpm* 35kg* Insul.Cl.F* 2011/1* IP54. |  | Operacional | Motor 01 |  |  |  | Mensal |  | Agitador Motor | 65e8e1a7e4bd4 | assets/imagens/products/65e8e1a7e4bd4 | 2024-01-29
15 | CD39HTH103CEN01 | CD-GUA-HTH-AGI-CEN-01 |  | Centro distribuidor | CD | CD | Guava | GUA | 39 | Dosagem de Cloro Granular | HTH | HTH | Agitador | AGI | 103 | Caixa de Engrenagem | CEN | CEN | 01 | Eléctrica |  |  |  | Operacional | Caixa de Engrenagem 01 |  |  |  | Mensal |  | Agitador Caixa de Engrenagem | 65e8e1a7e4bd4 | assets/imagens/products/65e8e1a7e4bd4 | 2024-01-29
15 | CD39HTH133MOT02 | CD-GUA-HTH-EBD-MOT-02 |  | Centro distribuidor | CD | CD | Guava | GUA | 39 | Dosagem de Cloro Granular | HTH | HTH | Electrobomba Doseadora de Diafragma | EBD | 133 | Motor | MOT | MOT | 02 | Eléctrica |  |  | Critico | Operacional | Motor 02 |  |  |  | Mensal |  | Electrobomba Doseadora de DiafragmaMotor | 65e8d1ea50af1 | assets/imagens/products/65e8d1ea50af1 | 2024-01-29
15 | CD39HTH103CEN02 | CD-GUA-HTH-AGI-CEN-02 |  | Centro distribuidor | CD | CD | Guava | GUA | 39 | Dosagem de Cloro Granular | HTH | HTH | Agitador | AGI | 103 | Caixa de Engrenagem | CEN | CEN | 02 | Eléctrica |  |  |  | Operacional | Caixa de Engrenagem 02 |  |  |  | Mensal |  | Agitador Caixa de Engrenagem | 65e8e1a7e4bd4 | assets/imagens/products/65e8e1a7e4bd4 | 2024-01-29
15 | CD39HTH152QEA02 | CD-GUA-HTH-QEL-QEA-02 |  | Centro distribuidor | CD | CD | Guava | GUA | 39 | Dosagem de Cloro Granular | HTH | HTH | Quadro Eléctrico | QEL | 152 | Quadros Eléctricos de Arranque | QEA | QEA | 02 | Eléctrica |  |  | Normal | Operacional | Quadros Eléctricos de Arranque 02 |  |  |  | Trimestral |  | Quadro EléctricoQuadros Eléctricos de Arranque | 65e8d2fa35c12 | assets/imagens/products/65e8d2fa35c12 | 2024-03-25
15 | CD39CAN152QBT01 | CD-GUA-CAN-QEL-QBT-01 |  | Centro distribuidor | CD | CD | Guava | GUA | 39 | Canalização Eléctrica | CAN | CAN | Quadro Eléctrico | QEL | 152 | Quadro de Baixa Tensão | QBT | QBT | 01 | Eléctrica |  | Model:SD-ZG*AC 400 V*400A*Nr:200207*data:2020.08 | Redundância | Operacional | Quadro de Baixa Tensão 01 |  |  |  | Trimestral |  | Quadro EléctricoQuadro de Baixa Tensão | 65d1346bf3835 | assets/imagens/products/65d1346bf3835 | 2024-03-25
15 | CD39CAN152QBT02 | CD-GUA-CAN-QEL-QBT-02 |  | Centro distribuidor | CD | CD | Guava | GUA | 39 | Canalização Eléctrica | CAN | CAN | Quadro Eléctrico | QEL | 152 | Quadro de Baixa Tensão | QBT | QBT | 02 | Eléctrica |  | É caracterizado por: 3 contactores, 1 temporizador, 1 reletermistor, 1 reletermico, 1 disjuntor, 1 portafusivel, 2 botoes de pressao, 1 bloco de contacto, 1 amperimetro digital. | Normal | Operacional | Quadro de Baixa Tensão 02 |  |  |  | Trimestral |  | Quadro EléctricoQuadro de Baixa Tensão | 65d1346bf3835 | assets/imagens/products/65d1346bf3835 | 2024-03-25
15 | CD39ILU164ILL01 | CD-GUA-ILU-SIL-ILL-01 |  | Centro distribuidor | CD | CD | Guava | GUA | 39 | Iluminação | ILU | ILU | Sistema de Iluminação | SIL | 164 | Iluminação | ILL | ILL | 01 | Eléctrica |  | É caracterizado por: 3 contactores, 1 temporizador, 1 reletermistor, 1 reletermico, 1 disjuntor, 1 portafusivel, 2 botoes de pressao, 1 bloco de contacto, 1 amperimetro digital. | Normal | Operacional | Iluminação 01 |  |  |  | Trimestral |  | Sistema de IluminaçãoIluminação | 65e8e579bfe6c | assets/imagens/products/65e8e579bfe6c | 2024-03-25
15 | CD39ILU152ILL02 | CD-GUA-ILU-QEL-ILL-02 |  | Centro distribuidor | CD | CD | Guava | GUA | 39 | Iluminação | ILU | ILU | Quadro Eléctrico | QEL | 152 | Iluminação | ILL | ILL | 02 | Eléctrica |  | É caracterizado por: 3 contactores, 1 temporizador, 1 reletermistor, 1 reletermico, 1 disjuntor, 1 portafusivel, 2 botoes de pressao, 1 bloco de contacto, 1 amperimetro digital. | Normal | Operacional | Iluminação 02 |  |  |  | Trimestral |  | Quadro EléctricoIluminação | 65e8e579bfe6c | assets/imagens/products/65e8e579bfe6c | 2024-01-29
15 | CD39CAN119CAN01 | CD-GUA-CAN-CAN-CAN-01 |  | Centro distribuidor | CD | CD | Guava | GUA | 39 | Canalização Eléctrica | CAN | CAN | Canalização Eléctrica | CAN | 119 | Canalização Eléctrica | CAN | CAN | 01 | Eléctrica |  |  | Normal | Operacional | Canalização Eléctrica 01 |  |  |  | Semestral |  | Canalização EléctricaCanalização Eléctrica | 65e8e4bb71249 | assets/imagens/products/65e8e4bb71249 | 2024-01-29
15 | CD39ENT146MCD01 | CD-GUA-ENT-MDD-MCD-01 |  | Centro distribuidor | CD | CD | Guava | GUA | 39 | Caixa de Entrada | ENT | ENT | Medidor | MDD | 146 | Macromedidor | MCD | MCD | 01 | Eléctrica |  |  | Normal | Operacional | Macromedidor 01 |  |  |  | Semestral |  | MedidorMacromedidor | 65e8dd4a9cd58 | assets/imagens/products/65e8dd4a9cd58 | 2024-02-22
15 | CD39BBG146MCD02 | CD-GUA-BBG-MDD-MCD-02 |  | Centro distribuidor | CD | CD | Guava | GUA | 39 | Bombagem | BBG | BBG | Medidor | MDD | 146 | Macromedidor | MCD | MCD | 02 | Eléctrica |  |  | Normal | Operacional | Macromedidor 02 |  |  |  | Semestral |  | MedidorMacromedidor | 65e8dd4a9cd58 | assets/imagens/products/65e8dd4a9cd58 | 2024-02-22
15 | CD39CAN152QEI01 | CD-GUA-CAN-QEL-QEI-01 |  | Centro distribuidor | CD | CD | Guava | GUA | 39 | Canalização Eléctrica | CAN | CAN | Quadro Eléctrico | QEL | 152 | Quadro Eléctrico de Instrumentação | QEI | QEI | 01 | Eléctrica |  |  | Normal | Operacional | Quadro Eléctrico de Instrumentação 01 |  |  |  | Trimestral |  | Quadro EléctricoQuadro Eléctrico de Instrumentação | 65d1346bf3835 | assets/imagens/products/65d1346bf3835 | 2024-03-25
15 | CD39BBG143PRO01 | CD-GUA-BBG-GRU-PRO-01 |  | Centro distribuidor | CD | CD | Guava | GUA | 39 | Bombagem | BBG | BBG | Grua | GRU | 143 | Ponte Rolante | PRO | PRO | 01 | Mecânica |  |  |  | Operacional | Ponte Rolante 01 |  |  |  | Semestral |  | GruaPonte Rolante | 65c75d2748c4a | assets/imagens/products/65c75d2748c4a | 2024-06-11
15 | CD39SB1165TRA01 | CD-GUA-SB1-SUB-TRA-01 |  | Centro distribuidor | CD | CD | Guava | GUA | 39 | Subestação 1 | SB1 | SB1 | Subestação | SUB | 165 | Transformador | TRA | TRA | 01 | Eléctrica | ASTOR | 800KVA* type: TDT 800/33* Impedancia: 5.74* 400/231A* Serie:19-390* Fr:50Hz*Massa total:1960*Volume de oleo: 537L* 33000-400V | Critico | Operacional | Transformador 01 |  |  |  | Trimestral |  | SubestaçãoTransformador | 65e8d98d73a3d | assets/imagens/products/65e8d98d73a3d | 2024-01-29
15 | CD48BBG131BOM01 | CD-MATH-BBG-EBC-BOM-01 |  | Centro distribuidor | CD | CD | Mathlemele | MATH | 48 | Bombagem | BBG | BBG | Electrobomba centrífuga | EBC | 131 | Bomba | BOM | BOM | 01 | Mecânica | GRUNDFOS | P/N:99880138* SER#:10000003* Type: LS 300-250-381B/372.8 1-F2DB-BAQE.2 160/4* Q:1100.0m³/h H57.6m* n:1488r/min* IMP DIA: 372.8mm* p/T:16/100bar/°CMAX*P:160KW | Normal | Operacional | Bomba 01 |  |  |  | Mensal |  | Electrobomba centrífugaBomba | 65e96125c1d11 | assets/imagens/products/65e96125c1d11 | 2024-01-25
15 | CD48BBG131MOT01 | CD-MATH-BBG-EBC-MOT-01 |  | Centro distribuidor | CD | CD | Mathlemele | MATH | 48 | Bombagem | BBG | BBG | Electrobomba centrífuga | EBC | 131 | Motor | MOT | MOT | 01 | Eléctrica | SIEMENS 3-Mot | OCV3315B* 1LE0003-3AB53-3AB4-Z* LMH-2005 /800022046928/001*315L IM B3 IP 55 1065 Kg Th.CI.155(F)* Q/321081 KJA008-2020*BRG DE 6319 C3 BRG NDE 6319C3*IEC 60034-30*GREASE: Unirex N3*GB18613-2012 Eff.-Grade2*Re-Grease interval:5000h* Quantity:40g*V 380V∆/660VY440V∆*Hz 50 60*kW 160 180*A 290/168 285*EFF.(%) 95.8 95.9*COSϕ 0.87 0.87*r/min1488 1786*EFF.CI.IE3 | Normal | Operacional | Motor 01 |  |  |  | Mensal |  | Electrobomba centrífugaMotor | 65d04210323a4 | assets/imagens/products/65d04210323a4 | 2024-01-25
15 | CD48BBG131QEA01 | CD-MATH-BBG-EBC-QEA-01 |  | Centro distribuidor | CD | CD | Mathlemele | MATH | 48 | Bombagem | BBG | BBG | Electrobomba centrífuga | EBC | 131 | Quadros Eléctricos de Arranque | QEA | QEA | 01 | Eléctrica |  |  | Normal | Operacional | Quadros Eléctricos de Arranque 01 |  |  |  | Trimestral |  | Electrobomba centrífugaQuadros Eléctricos de Arranque | 65e8d2fa35c12 | assets/imagens/products/65e8d2fa35c12 | 2024-03-21
15 | CD48BBG131VSU01 | CD-MATH-BBG-EBC-VSU-01 |  | Centro distribuidor | CD | CD | Mathlemele | MATH | 48 | Bombagem | BBG | BBG | Electrobomba centrífuga | EBC | 131 | Válvula Sucção | VSU | VSU | 01 | Mecânica | Worm Gearbox | DN500*type:XW6-R4M*Serial No.:X818008D304*Max shaft dia:65mm*Max output torque: 7000N.m*Ratio:216:1 | Normal | Operacional | Válvula Sucção 01 |  |  |  | Trimestral |  | Electrobomba centrífugaVálvula Sucção | 65e8cda0676b7 | assets/imagens/products/65e8cda0676b7 | 2024-03-21
15 | CD48BBG131AEL01 | CD-MATH-BBG-EBC-AEL-01 |  | Centro distribuidor | CD | CD | Mathlemele | MATH | 48 | Bombagem | BBG | BBG | Electrobomba centrífuga | EBC | 131 | Actuador Eléctrico | AEL | AEL | 01 | Eléctrica | auma | AD00071-4-0.40*Art Nr:Z047.305*Nr:3118NM59863*3-400V 500Hz*Pn:0.40kW COSϕ:0.42*In:2.5A*S2-15min*IP68 1400 1/min*Temp.Schutz:Th*IsoI.KI:F | Normal | Operacional | Actuador Eléctrico 01 |  |  |  | Trimestral |  | Electrobomba centrífugaActuador Eléctrico | 65e8db8f62d7b | assets/imagens/products/65e8db8f62d7b | 2024-03-21
15 | CD48BBG131BOM02 | CD-MATH-BBG-EBC-BOM-02 |  | Centro distribuidor | CD | CD | Mathlemele | MATH | 48 | Bombagem | BBG | BBG | Electrobomba centrífuga | EBC | 131 | Bomba | BOM | BOM | 02 | Mecânica | GRUNDFOS | P/N:99880138* SER#:10000003* Type: LS 300-250-381B/372.8 1-F2DB-BAQE.2 160/4* Q:1100.0m³/h H57.6m* n:1488r/min* IMP DIA: 372.8mm* p/T:16/100bar/°CMAX*P:160KW | Normal | Operacional | Bomba 02 |  |  |  | Mensal |  | Electrobomba centrífugaBomba | 65e96125c1d11 | assets/imagens/products/65e96125c1d11 | 2024-01-25
15 | CD48BBG131MOT02 | CD-MATH-BBG-EBC-MOT-02 |  | Centro distribuidor | CD | CD | Mathlemele | MATH | 48 | Bombagem | BBG | BBG | Electrobomba centrífuga | EBC | 131 | Motor | MOT | MOT | 02 | Eléctrica | SIEMENS 3-Mot | OCV3315B* 1LE0003-3AB53-3AB4-Z* LMH-2005 /800022046928/001*315L IM B3 IP 55 1065 Kg Th.CI.155(F)* Q/321081 KJA008-2020*BRG DE 6319 C3 BRG NDE 6319C3*IEC 60034-30*GREASE: Unirex N3*GB18613-2012 Eff.-Grade2*Re-Grease interval:5000h* Quantity:40g*V 380V∆/660VY440V∆*Hz 50 60*kW 160 180*A 290/168 285*EFF.(%) 95.8 95.9*COSϕ 0.87 0.87*r/min1488 1786*EFF.CI.IE3 | Normal | Operacional | Motor 02 |  |  |  | Mensal |  | Electrobomba centrífugaMotor | 65d04210323a4 | assets/imagens/products/65d04210323a4 | 2024-01-25
15 | CD48BBG131QEA02 | CD-MATH-BBG-EBC-QEA-02 |  | Centro distribuidor | CD | CD | Mathlemele | MATH | 48 | Bombagem | BBG | BBG | Electrobomba centrífuga | EBC | 131 | Quadros Eléctricos de Arranque | QEA | QEA | 02 | Eléctrica |  |  | Normal | Operacional | Quadros Eléctricos de Arranque 02 |  |  |  | Mensal |  | Electrobomba centrífugaQuadros Eléctricos de Arranque | 65e8d2fa35c12 | assets/imagens/products/65e8d2fa35c12 | 2024-03-21
15 | CD48BBG131VSU02 | CD-MATH-BBG-EBC-VSU-02 |  | Centro distribuidor | CD | CD | Mathlemele | MATH | 48 | Bombagem | BBG | BBG | Electrobomba centrífuga | EBC | 131 | Válvula Sucção | VSU | VSU | 02 | Mecânica | Worm Gearbox | DN500*type:XW6-R4M*Serial No.:X818008D304*Max shaft dia:65mm*Max output torque: 7000N.m*Ratio:216:1 | Normal | Operacional | Válvula Sucção 02 |  |  |  | Trimestral |  | Electrobomba centrífugaVálvula Sucção | 65e8cda0676b7 | assets/imagens/products/65e8cda0676b7 | 2024-03-21
15 | CD48BBG131AEL02 | CD-MATH-BBG-EBC-AEL-02 |  | Centro distribuidor | CD | CD | Mathlemele | MATH | 48 | Bombagem | BBG | BBG | Electrobomba centrífuga | EBC | 131 | Actuador Eléctrico | AEL | AEL | 02 | Eléctrica | auma | AD00071-4-0.40*Art Nr:Z047.305*Nr:3118NM59863*3-400V 500Hz*Pn:0.40kW COSϕ:0.42*In:2.5A*S2-15min*IP68 1400 1/min*Temp.Schutz:Th*IsoI.KI:F | Normal | Operacional | Actuador Eléctrico 02 |  |  |  | Trimestral |  | Electrobomba centrífugaActuador Eléctrico | 65e8db8f62d7b | assets/imagens/products/65e8db8f62d7b | 2024-03-21
15 | CD48BBG131BOM03 | CD-MATH-BBG-EBC-BOM-03 |  | Centro distribuidor | CD | CD | Mathlemele | MATH | 48 | Bombagem | BBG | BBG | Electrobomba centrífuga | EBC | 131 | Bomba | BOM | BOM | 03 | Mecânica | GRUNDFOS | P/N:99880138* SER#:10000003* Type: LS 300-250-381B/372.8 1-F2DB-BAQE.2 160/4* Q:1100.0m³/h H57.6m* n:1488r/min* IMP DIA: 372.8mm* p/T:16/100bar/°CMAX*P:160KW | Normal | Operacional | Bomba 03 |  |  |  | Mensal |  | Electrobomba centrífugaBomba | 65e96125c1d11 | assets/imagens/products/65e96125c1d11 | 2024-01-25
15 | CD48BBG131MOT03 | CD-MATH-BBG-EBC-MOT-03 |  | Centro distribuidor | CD | CD | Mathlemele | MATH | 48 | Bombagem | BBG | BBG | Electrobomba centrífuga | EBC | 131 | Motor | MOT | MOT | 03 | Eléctrica | SIEMENS 3-Mot | OCV3315B* 1LE0003-3AB53-3AB4-Z* LMH-2005 /800022046928/001*315L IM B3 IP 55 1065 Kg Th.CI.155(F)* Q/321081 KJA008-2020*BRG DE 6319 C3 BRG NDE 6319C3*IEC 60034-30*GREASE: Unirex N3*GB18613-2012 Eff.-Grade2*Re-Grease interval:5000h* Quantity:40g*V 380V∆/660VY440V∆*Hz 50 60*kW 160 180*A 290/168 285*EFF.(%) 95.8 95.9*COSϕ 0.87 0.87*r/min1488 1786*EFF.CI.IE3 | Normal | Operacional | Motor 03 |  |  |  | Mensal |  | Electrobomba centrífugaMotor | 65d04210323a4 | assets/imagens/products/65d04210323a4 | 2024-01-25
15 | CD48BBG131QEA03 | CD-MATH-BBG-EBC-QEA-03 |  | Centro distribuidor | CD | CD | Mathlemele | MATH | 48 | Bombagem | BBG | BBG | Electrobomba centrífuga | EBC | 131 | Quadros Eléctricos de Arranque | QEA | QEA | 03 | Eléctrica |  |  | Normal | Operacional | Quadros Eléctricos de Arranque 03 |  |  |  | Trimestral |  | Electrobomba centrífugaQuadros Eléctricos de Arranque | 65e8d2fa35c12 | assets/imagens/products/65e8d2fa35c12 | 2024-03-21
15 | CD48BBG131VSU03 | CD-MATH-BBG-EBC-VSU-03 |  | Centro distribuidor | CD | CD | Mathlemele | MATH | 48 | Bombagem | BBG | BBG | Electrobomba centrífuga | EBC | 131 | Válvula Sucção | VSU | VSU | 03 | Mecânica | Worm Gearbox | DN500*type:XW6-R4M*Serial No.:X818008D304*Max shaft dia:65mm*Max output torque: 7000N.m*Ratio:216:1 | Normal | Operacional | Válvula Sucção 03 |  |  |  | Trimestral |  | Electrobomba centrífugaVálvula Sucção | 65e8cda0676b7 | assets/imagens/products/65e8cda0676b7 | 2024-03-21
15 | CD48BBG131AEL03 | CD-MATH-BBG-EBC-AEL-03 |  | Centro distribuidor | CD | CD | Mathlemele | MATH | 48 | Bombagem | BBG | BBG | Electrobomba centrífuga | EBC | 131 | Actuador Eléctrico | AEL | AEL | 03 | Eléctrica | auma | AD00071-4-0.40*Art Nr:Z047.305*Nr:3118NM59863*3-400V 500Hz*Pn:0.40kW COSϕ:0.42*In:2.5A*S2-15min*IP68 1400 1/min*Temp.Schutz:Th*IsoI.KI:F | Normal | Operacional | Actuador Eléctrico 03 |  |  |  | Trimestral |  | Electrobomba centrífugaActuador Eléctrico | 65e8db8f62d7b | assets/imagens/products/65e8db8f62d7b | 2024-03-21
15 | CD48BBG131BOM04 | CD-MATH-BBG-EBC-BOM-04 |  | Centro distribuidor | CD | CD | Mathlemele | MATH | 48 | Bombagem | BBG | BBG | Electrobomba centrífuga | EBC | 131 | Bomba | BOM | BOM | 04 | Mecânica | GRUNDFOS | P/N:99880138* SER#:10000003* Type: LS 300-250-381B/372.8 1-F2DB-BAQE.2 160/4* Q:1100.0m³/h H57.6m* n:1488r/min* IMP DIA: 372.8mm* p/T:16/100bar/°CMAX*P:160KW | Normal | Operacional | Bomba 04 |  |  |  | Mensal |  | Electrobomba centrífugaBomba | 65e96125c1d11 | assets/imagens/products/65e96125c1d11 | 2024-01-25
15 | CD48BBG131MOT04 | CD-MATH-BBG-EBC-MOT-04 |  | Centro distribuidor | CD | CD | Mathlemele | MATH | 48 | Bombagem | BBG | BBG | Electrobomba centrífuga | EBC | 131 | Motor | MOT | MOT | 04 | Eléctrica | SIEMENS 3-Mot | OCV3315B* 1LE0003-3AB53-3AB4-Z* LMH-2005 /800022046928/001*315L IM B3 IP 55 1065 Kg Th.CI.155(F)* Q/321081 KJA008-2020*BRG DE 6319 C3 BRG NDE 6319C3*IEC 60034-30*GREASE: Unirex N3*GB18613-2012 Eff.-Grade2*Re-Grease interval:5000h* Quantity:40g*V 380V∆/660VY440V∆*Hz 50 60*kW 160 180*A 290/168 285*EFF.(%) 95.8 95.9*COSϕ 0.87 0.87*r/min1488 1786*EFF.CI.IE3 | Normal | Operacional | Motor 04 |  |  |  | Mensal |  | Electrobomba centrífugaMotor | 65d04210323a4 | assets/imagens/products/65d04210323a4 | 2024-01-25
15 | CD48BBG131QEA04 | CD-MATH-BBG-EBC-QEA-04 |  | Centro distribuidor | CD | CD | Mathlemele | MATH | 48 | Bombagem | BBG | BBG | Electrobomba centrífuga | EBC | 131 | Quadros Eléctricos de Arranque | QEA | QEA | 04 | Eléctrica |  |  | Normal | Operacional | Quadros Eléctricos de Arranque 04 |  |  |  | Trimestral |  | Electrobomba centrífugaQuadros Eléctricos de Arranque | 65e8d2fa35c12 | assets/imagens/products/65e8d2fa35c12 | 2024-03-21
15 | CD48BBG131VSU04 | CD-MATH-BBG-EBC-VSU-04 |  | Centro distribuidor | CD | CD | Mathlemele | MATH | 48 | Bombagem | BBG | BBG | Electrobomba centrífuga | EBC | 131 | Válvula Sucção | VSU | VSU | 04 | Mecânica | Worm Gearbox | DN500*type:XW6-R4M*Serial No.:X818008D304*Max shaft dia:65mm*Max output torque: 7000N.m*Ratio:216:1 | Normal | Operacional | Válvula Sucção 04 |  |  |  | Trimestral |  | Electrobomba centrífugaVálvula Sucção | 65e8cda0676b7 | assets/imagens/products/65e8cda0676b7 | 2024-03-21
15 | CD48BBG131AEL04 | CD-MATH-BBG-EBC-AEL-04 |  | Centro distribuidor | CD | CD | Mathlemele | MATH | 48 | Bombagem | BBG | BBG | Electrobomba centrífuga | EBC | 131 | Actuador Eléctrico | AEL | AEL | 04 | Eléctrica | auma | AD00071-4-0.40*Art Nr:Z047.305*Nr:3118NM59863*3-400V 500Hz*Pn:0.40kW COSϕ:0.42*In:2.5A*S2-15min*IP68 1400 1/min*Temp.Schutz:Th*IsoI.KI:F | Normal | Operacional | Actuador Eléctrico 04 |  |  |  | Trimestral |  | Electrobomba centrífugaActuador Eléctrico | 65e8db8f62d7b | assets/imagens/products/65e8db8f62d7b | 2024-03-21
15 | CD48HTH133BOM01 | CD-MATH-HTH-EBD-BOM-01 |  | Centro distribuidor | CD | CD | Mathlemele | MATH | 48 | Dosagem de Cloro Granular | HTH | HTH | Electrobomba Doseadora de Diafragma | EBD | 133 | Bomba | BOM | BOM | 01 | Mecânica | GRUNDFOS | DMX132-10 B-PVC/V/C-X-E1U3U3XEMAG*PN99206011 SN:10000067*132,001hₐ 10bar, 50Hz*158,001/hₐ10bar, 60Hz*-1hₐ-bar, 100Hz | Normal | Operacional | Bomba 01 |  |  |  | Mensal |  | Electrobomba Doseadora de DiafragmaBomba | 65e8d1ea50af1 | assets/imagens/products/65e8d1ea50af1 | 2024-03-21
15 | CD48HTH133MOT01 | CD-MATH-HTH-EBD-MOT-01 |  | Centro distribuidor | CD | CD | Mathlemele | MATH | 48 | Dosagem de Cloro Granular | HTH | HTH | Electrobomba Doseadora de Diafragma | EBD | 133 | Motor | MOT | MOT | 01 | Eléctrica |  |  | Critico | Operacional | Motor 01 |  |  |  | Mensal |  | Electrobomba Doseadora de DiafragmaMotor | 65e8d1ea50af1 | assets/imagens/products/65e8d1ea50af1 | 2024-01-25
15 | CD48HTH103MOT02 | CD-MATH-HTH-AGI-MOT-02 |  | Centro distribuidor | CD | CD | Mathlemele | MATH | 48 | Dosagem de Cloro Granular | HTH | HTH | Agitador | AGI | 103 | Motor | MOT | MOT | 02 | Eléctrica |  |  |  | Operacional | Motor 02 |  |  |  | Mensal |  | Agitador Motor | 65e8e1a7e4bd4 | assets/imagens/products/65e8e1a7e4bd4 | 2024-01-25
15 | CD48HTH133BOM02 | CD-MATH-HTH-EBD-BOM-02 |  | Centro distribuidor | CD | CD | Mathlemele | MATH | 48 | Dosagem de Cloro Granular | HTH | HTH | Electrobomba Doseadora de Diafragma | EBD | 133 | Bomba | BOM | BOM | 02 | Mecânica | GRUNDFOS | DMX132-10 B-PVC/V/C-X-E1U3U3XEMAG*PN99206011 SN:10000067*132,001hₐ 10bar, 50Hz*158,001/hₐ10bar, 60Hz*-1hₐ-bar, 100Hz | Normal | Operacional | Bomba 02 |  |  |  | Mensal |  | Electrobomba Doseadora de DiafragmaBomba | 65e8d1ea50af1 | assets/imagens/products/65e8d1ea50af1 | 2024-03-21
15 | CD48HTH103CEN01 | CD-MATH-HTH-AGI-CEN-01 |  | Centro distribuidor | CD | CD | Mathlemele | MATH | 48 | Dosagem de Cloro Granular | HTH | HTH | Agitador | AGI | 103 | Caixa de Engrenagem | CEN | CEN | 01 | Mecânica |  |  | Normal | Operacional | Caixa de Engrenagem 01 |  |  |  | Mensal |  | Agitador Caixa de Engrenagem | 65e8e1a7e4bd4 | assets/imagens/products/65e8e1a7e4bd4 | 2024-03-21
15 | CD48HTH103CEN02 | CD-MATH-HTH-AGI-CEN-02 |  | Centro distribuidor | CD | CD | Mathlemele | MATH | 48 | Dosagem de Cloro Granular | HTH | HTH | Agitador | AGI | 103 | Caixa de Engrenagem | CEN | CEN | 02 | Mecânica |  |  | Normal | Operacional | Caixa de Engrenagem 02 |  |  |  | Mensal |  | Agitador Caixa de Engrenagem | 65e8e1a7e4bd4 | assets/imagens/products/65e8e1a7e4bd4 | 2024-03-21
15 | CD48HTH152QEA02 | CD-MATH-HTH-QEL-QEA-02 |  | Centro distribuidor | CD | CD | Mathlemele | MATH | 48 | Dosagem de Cloro Granular | HTH | HTH | Quadro Eléctrico | QEL | 152 | Quadros Eléctricos de Arranque | QEA | QEA | 02 | Eléctrica |  |  | Normal | Operacional | Quadros Eléctricos de Arranque 02 |  |  |  | Trimestral |  | Quadro EléctricoQuadros Eléctricos de Arranque | 65e8d2fa35c12 | assets/imagens/products/65e8d2fa35c12 | 2024-03-21
15 | CD48CAN152QBT01 | CD-MATH-CAN-QEL-QBT-01 |  | Centro distribuidor | CD | CD | Mathlemele | MATH | 48 | Canalização Eléctrica | CAN | CAN | Quadro Eléctrico | QEL | 152 | Quadro de Baixa Tensão | QBT | QBT | 01 | Eléctrica |  | Model:SD-ZG*AC 400 V*400A*Nr:200207*data:2020.08 | Normal | Operacional | Quadro de Baixa Tensão 01 |  |  |  | Trimestral |  | Quadro EléctricoQuadro de Baixa Tensão | 65d1346bf3835 | assets/imagens/products/65d1346bf3835 | 2024-03-21
15 | CD48CAN152CAN01 | CD-MATH-CAN-QEL-CAN-01 |  | Centro distribuidor | CD | CD | Mathlemele | MATH | 48 | Canalização Eléctrica | CAN | CAN | Quadro Eléctrico | QEL | 152 | Canalização Eléctrica | CAN | CAN | 01 | Eléctrica |  | É caracterizado por: 3 contactores, 1 temporizador, 1 reletermistor, 1 reletermico, 1 disjuntor, 1 portafusivel, 2 botoes de pressao, 1 bloco de contacto, 1 amperimetro digital. | Normal | Operacional | Canalização Eléctrica 01 |  |  |  | Trimestral |  | Quadro EléctricoCanalização Eléctrica | 65e8e4bb71249 | assets/imagens/products/65e8e4bb71249 | 2024-03-21
15 | CD48ILU152ILL01 | CD-MATH-ILU-QEL-ILL-01 |  | Centro distribuidor | CD | CD | Mathlemele | MATH | 48 | Iluminação | ILU | ILU | Quadro Eléctrico | QEL | 152 | Iluminação | ILL | ILL | 01 | Eléctrica |  | É caracterizado por: 3 contactores, 1 temporizador, 1 reletermistor, 1 reletermico, 1 disjuntor, 1 portafusivel, 2 botoes de pressao, 1 bloco de contacto, 1 amperimetro digital. | Normal | Operacional | Iluminação 01 |  |  |  | Trimestral |  | Quadro EléctricoIluminação | 65e8e579bfe6c | assets/imagens/products/65e8e579bfe6c | 2024-01-25
15 | CD48ILU164ILL01 | CD-MATH-ILU-SIL-ILL-01 |  | Centro distribuidor | CD | CD | Mathlemele | MATH | 48 | Iluminação | ILU | ILU | Sistema de Iluminação | SIL | 164 | Iluminação | ILL | ILL | 01 | Eléctrica |  | É caracterizado por: 3 contactores, 1 temporizador, 1 reletermistor, 1 reletermico, 1 disjuntor, 1 portafusivel, 2 botoes de pressao, 1 bloco de contacto, 1 amperimetro digital. | Normal | Operacional | Iluminação 01 |  |  |  | Trimestral |  | Sistema de IluminaçãoIluminação | 65e8e579bfe6c | assets/imagens/products/65e8e579bfe6c | 2024-01-25
15 | CD48CAN152QEI01 | CD-MATH-CAN-QEL-QEI-01 |  | Centro distribuidor | CD | CD | Mathlemele | MATH | 48 | Canalização Eléctrica | CAN | CAN | Quadro Eléctrico | QEL | 152 | Quadro Eléctrico de Instrumentação | QEI | QEI | 01 | Eléctrica |  |  | Normal | Operacional | Quadro Eléctrico de Instrumentação 01 |  |  |  | Trimestral |  | Quadro EléctricoQuadro Eléctrico de Instrumentação | 65d1346bf3835 | assets/imagens/products/65d1346bf3835 | 2024-03-21
15 | CD48ENT146MCD01 | CD-MATH-ENT-MDD-MCD-01 |  | Centro distribuidor | CD | CD | Mathlemele | MATH | 48 | Caixa de Entrada | ENT | ENT | Medidor | MDD | 146 | Macromedidor | MCD | MCD | 01 | Eléctrica |  |  | Normal | Operacional | Macromedidor 01 |  |  |  | Semestral |  | MedidorMacromedidor | 65e8dd4a9cd58 | assets/imagens/products/65e8dd4a9cd58 | 2024-02-22
15 | CD48BBG146MCD01 | CD-MATH-BBG-MDD-MCD-01 |  | Centro distribuidor | CD | CD | Mathlemele | MATH | 48 | Bombagem | BBG | BBG | Medidor | MDD | 146 | Macromedidor | MCD | MCD | 01 | Eléctrica |  |  | Normal | Operacional | Macromedidor 01 |  |  |  | Semestral |  | MedidorMacromedidor | 65e8dd4a9cd58 | assets/imagens/products/65e8dd4a9cd58 | 2024-02-22
15 | CD48BBG143PRO01 | CD-MATH-BBG-GRU-PRO-01 |  | Centro distribuidor | CD | CD | Mathlemele | MATH | 48 | Bombagem | BBG | BBG | Grua | GRU | 143 | Ponte Rolante | PRO | PRO | 01 | Mecânica |  |  |  | Operacional | Ponte Rolante 01 |  |  |  | Semestral |  | GruaPonte Rolante | 65c75d2748c4a | assets/imagens/products/65c75d2748c4a | 2024-06-11
15 | CD48SB1165TRA01 | CD-MATH-SB1-SUB-TRA-01 |  | Centro distribuidor | CD | CD | Mathlemele | MATH | 48 | Subestação 1 | SB1 | SB1 | Subestação | SUB | 165 | Transformador | TRA | TRA | 01 | Eléctrica |  | BUCHHOLZ RELAY* 1000KVA* type: TDT 800/33* Impedancia: 5.53%* 415/231A* Serie:TB1906109* Fr:50Hz*Massa total:1960*Volume de oleo: 537L* 33000-400V | Critico | Operacional | Transformador 01 |  |  |  | Trimestral |  | SubestaçãoTransformador | 65e8d98d73a3d | assets/imagens/products/65e8d98d73a3d | 2024-01-25
15 | CD43BBG131BOM03 | CD-KAT-BBG-EBC-BOM-03 |  | Centro distribuidor | CD | CD | Katembe | KAT | 43 | Bombagem | BBG | BBG | Electrobomba centrífuga | EBC | 131 | Bomba | BOM | BOM | 03 | Mecânica | GRUNDFOS | A* Pn 97738410 FP110370002* 16bar, 120°C* 1485RPM* 65m³/h* alt. manometrica (H): 40m. | Critico | Operacional | Bomba 03 |  |  |  | Mensal |  | Electrobomba centrífugaBomba | 65e96125c1d11 | assets/imagens/products/65e96125c1d11 | 2024-01-22
15 | CD43BBG131MOT03 | CD-KAT-BBG-EBC-MOT-03 |  | Centro distribuidor | CD | CD | Katembe | KAT | 43 | Bombagem | BBG | BBG | Electrobomba centrífuga | EBC | 131 | Motor | MOT | MOT | 03 | Eléctrica | GRUNDFOS | PPA180M48-4* 33,8/19,5A* 1465RPM* Temp. amb: 40°C* S/N: 7CWCO425; Cat. N°. M34018503PPA/405* IP66* Spec: IEC60034/AS1359* Eff: 92,2%* Cosθ: 0,86* 50Hz* Insol.Cl: H* Y/Δ* BRG.DE:6310/C3* BRG.NDE: 6310/C3* 199Kg. |  | Operacional | Motor 03 |  |  |  | Mensal |  | Electrobomba centrífugaMotor | 65d04210323a4 | assets/imagens/products/65d04210323a4 | 2024-01-22
15 | CD43BBG131QEA03 | CD-KAT-BBG-EBC-QEA-03 |  | Centro distribuidor | CD | CD | Katembe | KAT | 43 | Bombagem | BBG | BBG | Electrobomba centrífuga | EBC | 131 | Quadros Eléctricos de Arranque | QEA | QEA | 03 | Eléctrica | GEWISS | IP56* 6W44218 |  | Operacional | Quadros Eléctricos de Arranque 03 |  |  |  | Trimestral |  | Electrobomba centrífugaQuadros Eléctricos de Arranque | 65e8d2fa35c12 | assets/imagens/products/65e8d2fa35c12 | 2024-03-18
15 | CD43BBG131VSU03 | CD-KAT-BBG-EBC-VSU-03 |  | Centro distribuidor | CD | CD | Katembe | KAT | 43 | Bombagem | BBG | BBG | Electrobomba centrífuga | EBC | 131 | Válvula Sucção | VSU | VSU | 03 | Mecânica | ERV | DN300* OLO520 | Redundância | Operacional | Válvula Sucção 03 |  |  |  | Trimestral |  | Electrobomba centrífugaVálvula Sucção | 65e8cda0676b7 | assets/imagens/products/65e8cda0676b7 | 2024-03-18
15 | CD43BBG131VDE03 | CD-KAT-BBG-EBC-VDE-03 |  | Centro distribuidor | CD | CD | Katembe | KAT | 43 | Bombagem | BBG | BBG | Electrobomba centrífuga | EBC | 131 | Válvula Descarga | VDE | VDE | 03 | Mecânica | BLD-40B | AC220V* 50/60Hz* 0,54A* -30°C a 60°C* 400Nm* 30/25sec* PN16* DN200* Tipo: D7A1XK-16* Nr: 110118004 |  | Operacional | Válvula Descarga 03 |  |  |  | Trimestral |  | Electrobomba centrífugaVálvula Descarga | 65e8cda0676b7 | assets/imagens/products/65e8cda0676b7 | 2024-03-18
15 | CD43BBG131BOM02 | CD-KAT-BBG-EBC-BOM-02 |  | Centro distribuidor | CD | CD | Katembe | KAT | 43 | Bombagem | BBG | BBG | Electrobomba centrífuga | EBC | 131 | Bomba | BOM | BOM | 02 | Mecânica | GRUNDFOS | A* Pn 97738410 FP110370001* 16bar* 120°C; 1485RPM* 65m³/h* alt. manometrica (H): 40m |  | Operacional | Bomba 02 |  |  |  | Mensal |  | Electrobomba centrífugaBomba | 65e96125c1d11 | assets/imagens/products/65e96125c1d11 | 2024-01-22
15 | CD43BBG131MOT02 | CD-KAT-BBG-EBC-MOT-02 |  | Centro distribuidor | CD | CD | Katembe | KAT | 43 | Bombagem | BBG | BBG | Electrobomba centrífuga | EBC | 131 | Motor | MOT | MOT | 02 | Eléctrica | GRUNDFOS | PPA180M48-4* 33,8/19,5A* 1465RPM* Temp. amb: 40°C* S/N: 7CWCO425* Cat. N°. M34018503PPA/405* IP66* Spec: IEC60034/AS1359* Eff: 92,2%* Cosθ: 0,86* 50Hz* Insol.Cl: H* Y/Δ* BRG.DE:6310/C3* BRG.NDE: 6310/C3* 199Kg | Critico | Operacional | Motor 02 |  |  |  | Mensal |  | Electrobomba centrífugaMotor | 65d04210323a4 | assets/imagens/products/65d04210323a4 | 2024-01-22
15 | CD43BBG131QEA02 | CD-KAT-BBG-EBC-QEA-02 |  | Centro distribuidor | CD | CD | Katembe | KAT | 43 | Bombagem | BBG | BBG | Electrobomba centrífuga | EBC | 131 | Quadros Eléctricos de Arranque | QEA | QEA | 02 | Eléctrica | GEWISS | IP56* 6W44218 |  | Operacional | Quadros Eléctricos de Arranque 02 |  |  |  | Trimestral |  | Electrobomba centrífugaQuadros Eléctricos de Arranque | 65e8d2fa35c12 | assets/imagens/products/65e8d2fa35c12 | 2024-03-18
15 | CD43BBG131VSU02 | CD-KAT-BBG-EBC-VSU-02 |  | Centro distribuidor | CD | CD | Katembe | KAT | 43 | Bombagem | BBG | BBG | Electrobomba centrífuga | EBC | 131 | Válvula Sucção | VSU | VSU | 02 | Mecânica | ERV | DN300* GGG50 |  | Operacional | Válvula Sucção 02 |  |  |  | Trimestral |  | Electrobomba centrífugaVálvula Sucção | 65e8cda0676b7 | assets/imagens/products/65e8cda0676b7 | 2024-03-18
15 | CD43BBG131VDE02 | CD-KAT-BBG-EBC-VDE-02 |  | Centro distribuidor | CD | CD | Katembe | KAT | 43 | Bombagem | BBG | BBG | Electrobomba centrífuga | EBC | 131 | Válvula Descarga | VDE | VDE | 02 | Mecânica | BLD-40B | AC220V* 50/60Hz* 0,54A* -30°C a 60°C* 400Nm* 30/25sec* PN16* DN200* Tipo: D7A1XK-16* Nr:110118005 |  | Operacional | Válvula Descarga 02 |  |  |  | Trimestral |  | Electrobomba centrífugaVálvula Descarga | 65e8cda0676b7 | assets/imagens/products/65e8cda0676b7 | 2024-03-18
15 | CD43HTH133BOM01 | CD-KAT-HTH-EBD-BOM-01 |  | Centro distribuidor | CD | CD | Katembe | KAT | 43 | Dosagem de Cloro Granular | HTH | HTH | Electrobomba Doseadora de Diafragma | EBD | 133 | Bomba | BOM | BOM | 01 | Mecânica | ALLDOS | DMX50-10B-PVC/V/G-X-G1B1B1F* IP65* S/N: 07/61835* 50l/h* 10bar* 0,09Kw* 50/60Hz. | Redundância | Operacional | Bomba 01 |  |  |  | Mensal |  | Electrobomba Doseadora de DiafragmaBomba | 65e8d1ea50af1 | assets/imagens/products/65e8d1ea50af1 | 2024-01-22
15 | CD43HTH133BOM02 | CD-KAT-HTH-EBD-BOM-02 |  | Centro distribuidor | CD | CD | Katembe | KAT | 43 | Dosagem de Cloro Granular | HTH | HTH | Electrobomba Doseadora de Diafragma | EBD | 133 | Bomba | BOM | BOM | 02 | Mecânica | ALLDOS | DMX50-10B-PVC/V/G-X-G1B1B1F* IP65* S/N: 07/61835* 50l/h* 10bar* 0,09Kw* 50/60Hz. |  | Operacional | Bomba 02 |  |  |  | Mensal |  | Electrobomba Doseadora de DiafragmaBomba | 65e8d1ea50af1 | assets/imagens/products/65e8d1ea50af1 | 2024-01-22
15 | CD43HTH103CEN01 | CD-KAT-HTH-AGI-CEN-01 |  | Centro distribuidor | CD | CD | Katembe | KAT | 43 | Dosagem de Cloro Granular | HTH | HTH | Agitador | AGI | 103 | Caixa de Engrenagem | CEN | CEN | 01 | Mecânica | HANTON MIXER | TH-415-J* 3Kw* Impeller speed: 88RPM* Impeller diameter: 700mm* Axial length: 2200mm* Nr: 20110125 |  | Operacional | Caixa de Engrenagem 01 |  |  |  | Mensal |  | Agitador Caixa de Engrenagem | 65e8e1a7e4bd4 | assets/imagens/products/65e8e1a7e4bd4 | 2024-01-22
15 | CD43HTH103CEN02 | CD-KAT-HTH-AGI-CEN-02 |  | Centro distribuidor | CD | CD | Katembe | KAT | 43 | Dosagem de Cloro Granular | HTH | HTH | Agitador | AGI | 103 | Caixa de Engrenagem | CEN | CEN | 02 | Mecânica | HANTON MIXER | TH-415-J* 3Kw* Impeller speed: 88RPM* Impeller diameter: 700mm* Axial length: 2200mm* Nr: 20110125 |  | Operacional | Caixa de Engrenagem 02 |  |  |  | Mensal |  | Agitador Caixa de Engrenagem | 65e8e1a7e4bd4 | assets/imagens/products/65e8e1a7e4bd4 | 2024-01-22
15 | CD43HTH152QEA01 | CD-KAT-HTH-QEL-QEA-01 |  | Centro distribuidor | CD | CD | Katembe | KAT | 43 | Dosagem de Cloro Granular | HTH | HTH | Quadro Eléctrico | QEL | 152 | Quadros Eléctricos de Arranque | QEA | QEA | 01 | Eléctrica |  |  |  | Operacional | Quadros Eléctricos de Arranque 01 |  |  |  | Trimestral |  | Quadro EléctricoQuadros Eléctricos de Arranque | 65e8d2fa35c12 | assets/imagens/products/65e8d2fa35c12 | 2024-03-18
15 | CD43CAN152QBT01 | CD-KAT-CAN-QEL-QBT-01 |  | Centro distribuidor | CD | CD | Katembe | KAT | 43 | Canalização Eléctrica | CAN | CAN | Quadro Eléctrico | QEL | 152 | Quadro de Baixa Tensão | QBT | QBT | 01 | Eléctrica |  |  |  | Operacional | Quadro de Baixa Tensão 01 |  |  |  | Trimestral |  | Quadro EléctricoQuadro de Baixa Tensão | 65d1346bf3835 | assets/imagens/products/65d1346bf3835 | 2024-03-18
15 | CD43CAN152QBT02 | CD-KAT-CAN-QEL-QBT-02 |  | Centro distribuidor | CD | CD | Katembe | KAT | 43 | Canalização Eléctrica | CAN | CAN | Quadro Eléctrico | QEL | 152 | Quadro de Baixa Tensão | QBT | QBT | 02 | Eléctrica |  |  |  | Operacional | Quadro de Baixa Tensão 02 |  |  |  | Trimestral |  | Quadro EléctricoQuadro de Baixa Tensão | 65d1346bf3835 | assets/imagens/products/65d1346bf3835 | 2024-03-18
15 | CD43BBG152QBT01 | CD-KAT-BBG-QEL-QBT-01 |  | Centro distribuidor | CD | CD | Katembe | KAT | 43 | Bombagem | BBG | BBG | Quadro Eléctrico | QEL | 152 | Quadro de Baixa Tensão | QBT | QBT | 01 | Eléctrica |  |  | Critico | Operacional | Quadro de Baixa Tensão 01 |  |  |  | Trimestral |  | Quadro EléctricoQuadro de Baixa Tensão | 65d1346bf3835 | assets/imagens/products/65d1346bf3835 | 2024-03-18
15 | CD43ILU152QBT01 | CD-KAT-ILU-QEL-QBT-01 |  | Centro distribuidor | CD | CD | Katembe | KAT | 43 | Iluminação | ILU | ILU | Quadro Eléctrico | QEL | 152 | Quadro de Baixa Tensão | QBT | QBT | 01 | Eléctrica |  |  |  | Operacional | Quadro de Baixa Tensão 01 |  |  |  | Trimestral |  | Quadro EléctricoQuadro de Baixa Tensão | 65d1346bf3835 | assets/imagens/products/65d1346bf3835 | 2024-03-18
15 | CD43ILU164QBT01 | CD-KAT-ILU-SIL-QBT-01 |  | Centro distribuidor | CD | CD | Katembe | KAT | 43 | Iluminação | ILU | ILU | Sistema de Iluminação | SIL | 164 | Quadro de Baixa Tensão | QBT | QBT | 01 | Eléctrica |  |  |  | Operacional | Quadro de Baixa Tensão 01 |  |  |  | Trimestral |  | Sistema de IluminaçãoQuadro de Baixa Tensão | 65d1346bf3835 | assets/imagens/products/65d1346bf3835 | 2024-03-18
15 | CD43CAN152CAN01 | CD-KAT-CAN-QEL-CAN-01 |  | Centro distribuidor | CD | CD | Katembe | KAT | 43 | Canalização Eléctrica | CAN | CAN | Quadro Eléctrico | QEL | 152 | Canalização Eléctrica | CAN | CAN | 01 | Eléctrica |  |  |  | Operacional | Canalização Eléctrica 01 |  |  |  | Semestral |  | Quadro EléctricoCanalização Eléctrica | 65e8e4bb71249 | assets/imagens/products/65e8e4bb71249 | 2024-06-10
15 | CD43CAN152QEI01 | CD-KAT-CAN-QEL-QEI-01 |  | Centro distribuidor | CD | CD | Katembe | KAT | 43 | Canalização Eléctrica | CAN | CAN | Quadro Eléctrico | QEL | 152 | Quadro Eléctrico de Instrumentação | QEI | QEI | 01 | Eléctrica |  |  |  | Operacional | Quadro Eléctrico de Instrumentação 01 |  |  |  | Trimestral |  | Quadro EléctricoQuadro Eléctrico de Instrumentação | 65d1346bf3835 | assets/imagens/products/65d1346bf3835 | 2024-03-18
15 | CD43BBG146MCD01 | CD-KAT-BBG-MDD-MCD-01 |  | Centro distribuidor | CD | CD | Katembe | KAT | 43 | Bombagem | BBG | BBG | Medidor | MDD | 146 | Macromedidor | MCD | MCD | 01 | Eléctrica | KROHNE | 4W* 12-24V DC* Tipo: 6P* IFC100* S/N: A1094406. |  | Operacional | Macromedidor 01 |  |  |  | Semestral |  | MedidorMacromedidor | 65e8dd4a9cd58 | assets/imagens/products/65e8dd4a9cd58 | 2024-02-19
15 | CD43BBG146MCD02 | CD-KAT-BBG-MDD-MCD-02 |  | Centro distribuidor | CD | CD | Katembe | KAT | 43 | Bombagem | BBG | BBG | Medidor | MDD | 146 | Macromedidor | MCD | MCD | 02 | Eléctrica | KROHNE | 4W* 12-24V DC* Tipo: 6P* IFC100* S/N: A11P10263* DN400mm* NL-3313LC |  | Operacional | Macromedidor 02 |  |  |  | Semestral |  | MedidorMacromedidor | 65e8dd4a9cd58 | assets/imagens/products/65e8dd4a9cd58 | 2024-02-19
15 | CD43ECA143PRO01 | CD-KAT-ECA-GRU-PRO-01 |  | Centro distribuidor | CD | CD | Katembe | KAT | 43 | Elevação de cargas | ECA | ECA | Grua | GRU | 143 | Ponte Rolante | PRO | PRO | 01 | Mecânica |  |  |  | Operacional | Ponte Rolante 01 |  |  |  | Semestral |  | GruaPonte Rolante | 65c75d2748c4a | assets/imagens/products/65c75d2748c4a | 2024-06-11
15 | CD43SB1165TRA01 | CD-KAT-SB1-SUB-TRA-01 |  | Centro distribuidor | CD | CD | Katembe | KAT | 43 | Subestação 1 | SB1 | SB1 | Subestação | SUB | 165 | Transformador | TRA | TRA | 01 | Eléctrica | Telemecanique | 380/500V,F 50 Hz, I 3,6 A Entrada; 380/500, 0,5/500, 2,3 Saida; CCIJ6A MAX, 0,75kW; Modelo ATV3131HO75V4A |  | Operacional | Transformador 01 |  |  |  | Trimestral |  | SubestaçãoTransformador | 65e8d98d73a3d | assets/imagens/products/65e8d98d73a3d | 2024-01-22
15 | PS40BBG141CME01 | PSAA-HUL-BBG-FUR-CME-01 |  | Pequeno sistema | PSAA | PS | Hulene | HUL | 40 | Bombagem | BBG | BBG | Furo | FUR | 141 | Componentes mecânicos | CME | CME | 01 | Eléctrica |  |  |  | Operacional | Componentes mecânicos 01 |  |  |  | Semestral |  | FuroComponentes mecânicos | 511e9f0a | assets/imagens/products/511e9f0a | 2024-03-06
15 | PS40BBG152QEA01 | PSAA-HUL-BBG-QEL-QEA-01 |  | Pequeno sistema | PSAA | PS | Hulene | HUL | 40 | Bombagem | BBG | BBG | Quadro Eléctrico | QEL | 152 | Quadros Eléctricos de Arranque | QEA | QEA | 01 | Eléctrica |  |  |  | Operacional | Quadros Eléctricos de Arranque 01 |  |  |  | Semestral |  | Quadro EléctricoQuadros Eléctricos de Arranque | 65e8d2fa35c12 | assets/imagens/products/65e8d2fa35c12 | 2024-03-06
15 | PS40ILU164ILL01 | PSAA-HUL-ILU-SIL-ILL-01 |  | Pequeno sistema | PSAA | PS | Hulene | HUL | 40 | Iluminação | ILU | ILU | Sistema de Iluminação | SIL | 164 | Iluminação | ILL | ILL | 01 | Eléctrica |  |  |  | Operacional | Iluminação 01 |  |  |  | Semestral |  | Sistema de IluminaçãoIluminação | 65e8e579bfe6c | assets/imagens/products/65e8e579bfe6c | 2024-01-10
15 | PS40CAN152CAN01 | PSAA-HUL-CAN-QEL-CAN-01 |  | Pequeno sistema | PSAA | PS | Hulene | HUL | 40 | Canalização Eléctrica | CAN | CAN | Quadro Eléctrico | QEL | 152 | Canalização Eléctrica | CAN | CAN | 01 | Mecânica |  |  |  | Operacional | Canalização Eléctrica 01 |  |  |  | Semestral |  | Quadro EléctricoCanalização Eléctrica | 65e8e4bb71249 | assets/imagens/products/65e8e4bb71249 | 2024-03-06
15 | PS40BBG141CME02 | PSAA-HUL-BBG-FUR-CME-02 |  | Pequeno sistema | PSAA | PS | Hulene | HUL | 40 | Bombagem | BBG | BBG | Furo | FUR | 141 | Componentes mecânicos | CME | CME | 02 | Eléctrica |  |  |  | Operacional | Componentes mecânicos 02 |  |  |  | Semestral |  | FuroComponentes mecânicos | 511e9f0a | assets/imagens/products/511e9f0a | 2024-03-06
15 | PS40BBG152QEA02 | PSAA-HUL-BBG-QEL-QEA-02 |  | Pequeno sistema | PSAA | PS | Hulene | HUL | 40 | Bombagem | BBG | BBG | Quadro Eléctrico | QEL | 152 | Quadros Eléctricos de Arranque | QEA | QEA | 02 | Eléctrica |  |  |  | Operacional | Quadros Eléctricos de Arranque 02 |  |  |  | Semestral |  | Quadro EléctricoQuadros Eléctricos de Arranque | 65e8d2fa35c12 | assets/imagens/products/65e8d2fa35c12 | 2024-03-06
15 | PS40ILU164ILL02 | PSAA-HUL-ILU-SIL-ILL-02 |  | Pequeno sistema | PSAA | PS | Hulene | HUL | 40 | Iluminação | ILU | ILU | Sistema de Iluminação | SIL | 164 | Iluminação | ILL | ILL | 02 | Eléctrica |  |  |  | Operacional | Iluminação 02 |  |  |  | Semestral |  | Sistema de IluminaçãoIluminação | 65e8e579bfe6c | assets/imagens/products/65e8e579bfe6c | 2024-01-10
15 | PS40CAN152CAN02 | PSAA-HUL-CAN-QEL-CAN-02 |  | Pequeno sistema | PSAA | PS | Hulene | HUL | 40 | Canalização Eléctrica | CAN | CAN | Quadro Eléctrico | QEL | 152 | Canalização Eléctrica | CAN | CAN | 02 | Mecânica |  |  |  | Operacional | Canalização Eléctrica 02 |  |  |  | Semestral |  | Quadro EléctricoCanalização Eléctrica | 65e8e4bb71249 | assets/imagens/products/65e8e4bb71249 | 2024-03-06
15 | PS55BBG131BOM01 | PSAA-RM-BBG-EBC-BOM-01 |  | Pequeno sistema | PSAA | PS | Radio Marconi | RM | 55 | Bombagem | BBG | BBG | Electrobomba centrífuga | EBC | 131 | Bomba | BOM | BOM | 01 | Mecânica |  |  |  | Operacional | Bomba 01 |  |  |  | Mensal |  | Electrobomba centrífugaBomba | 65e96125c1d11 | assets/imagens/products/65e96125c1d11 | 2024-01-10
15 | PS55BBG131MOT01 | PSAA-RM-BBG-EBC-MOT-01 |  | Pequeno sistema | PSAA | PS | Radio Marconi | RM | 55 | Bombagem | BBG | BBG | Electrobomba centrífuga | EBC | 131 | Motor | MOT | MOT | 01 | Eléctrica |  |  |  | Operacional | Motor 01 |  |  |  | Mensal |  | Electrobomba centrífugaMotor | 65d04210323a4 | assets/imagens/products/65d04210323a4 | 2024-01-10
15 | PS55BBG131QEA01 | PSAA-RM-BBG-EBC-QEA-01 |  | Pequeno sistema | PSAA | PS | Radio Marconi | RM | 55 | Bombagem | BBG | BBG | Electrobomba centrífuga | EBC | 131 | Quadros Eléctricos de Arranque | QEA | QEA | 01 | Eléctrica |  |  |  | Operacional | Quadros Eléctricos de Arranque 01 |  |  |  | Trimestral |  | Electrobomba centrífugaQuadros Eléctricos de Arranque | 65e8d2fa35c12 | assets/imagens/products/65e8d2fa35c12 | 2024-03-06
15 | PS55BBG131VSU01 | PSAA-RM-BBG-EBC-VSU-01 |  | Pequeno sistema | PSAA | PS | Radio Marconi | RM | 55 | Bombagem | BBG | BBG | Electrobomba centrífuga | EBC | 131 | Válvula Sucção | VSU | VSU | 01 | Mecânica |  |  |  | Operacional | Válvula Sucção 01 |  |  |  | Trimestral |  | Electrobomba centrífugaVálvula Sucção | 65e8cda0676b7 | assets/imagens/products/65e8cda0676b7 | 2024-03-06
15 | PS55BBG131VDE01 | PSAA-RM-BBG-EBC-VDE-01 |  | Pequeno sistema | PSAA | PS | Radio Marconi | RM | 55 | Bombagem | BBG | BBG | Electrobomba centrífuga | EBC | 131 | Válvula Descarga | VDE | VDE | 01 | Mecânica |  |  |  | Operacional | Válvula Descarga 01 |  |  |  | Trimestral |  | Electrobomba centrífugaVálvula Descarga | 65e8cda0676b7 | assets/imagens/products/65e8cda0676b7 | 2024-03-06
15 | PS55BBG131BOM02 | PSAA-RM-BBG-EBC-BOM-02 |  | Pequeno sistema | PSAA | PS | Radio Marconi | RM | 55 | Bombagem | BBG | BBG | Electrobomba centrífuga | EBC | 131 | Bomba | BOM | BOM | 02 | Mecânica |  |  |  | Operacional | Bomba 02 |  |  |  | Mensal |  | Electrobomba centrífugaBomba | 65e96125c1d11 | assets/imagens/products/65e96125c1d11 | 2024-01-10
15 | PS55BBG131MOT02 | PSAA-RM-BBG-EBC-MOT-02 |  | Pequeno sistema | PSAA | PS | Radio Marconi | RM | 55 | Bombagem | BBG | BBG | Electrobomba centrífuga | EBC | 131 | Motor | MOT | MOT | 02 | Eléctrica |  |  |  | Operacional | Motor 02 |  |  |  | Mensal |  | Electrobomba centrífugaMotor | 65d04210323a4 | assets/imagens/products/65d04210323a4 | 2024-01-10
15 | PS55BBG131QEA02 | PSAA-RM-BBG-EBC-QEA-02 |  | Pequeno sistema | PSAA | PS | Radio Marconi | RM | 55 | Bombagem | BBG | BBG | Electrobomba centrífuga | EBC | 131 | Quadros Eléctricos de Arranque | QEA | QEA | 02 | Eléctrica |  |  |  | Operacional | Quadros Eléctricos de Arranque 02 |  |  |  | Trimestral |  | Electrobomba centrífugaQuadros Eléctricos de Arranque | 65e8d2fa35c12 | assets/imagens/products/65e8d2fa35c12 | 2024-03-06
15 | PS55BBG131VSU02 | PSAA-RM-BBG-EBC-VSU-02 |  | Pequeno sistema | PSAA | PS | Radio Marconi | RM | 55 | Bombagem | BBG | BBG | Electrobomba centrífuga | EBC | 131 | Válvula Sucção | VSU | VSU | 02 | Mecânica |  |  |  | Operacional | Válvula Sucção 02 |  |  |  | Trimestral |  | Electrobomba centrífugaVálvula Sucção | 65e8cda0676b7 | assets/imagens/products/65e8cda0676b7 | 2024-03-06
15 | PS55BBG131VDE02 | PSAA-RM-BBG-EBC-VDE-02 |  | Pequeno sistema | PSAA | PS | Radio Marconi | RM | 55 | Bombagem | BBG | BBG | Electrobomba centrífuga | EBC | 131 | Válvula Descarga | VDE | VDE | 02 | Mecânica |  |  |  | Operacional | Válvula Descarga 02 |  |  |  | Trimestral |  | Electrobomba centrífugaVálvula Descarga | 65e8cda0676b7 | assets/imagens/products/65e8cda0676b7 | 2024-03-06
15 | PS55ILU164ILL01 | PSAA-RM-ILU-SIL-CEL-01 |  | Pequeno sistema | PSAA | PS | Radio Marconi | RM | 55 | Iluminação | ILU | ILU | Sistema de Iluminação | SIL | 164 | Iluminação | CEL | ILL | 01 | Eléctrica |  |  |  | Operacional | Iluminação 01 |  |  |  | Trimestral |  | Sistema de IluminaçãoIluminação | 65e8e579bfe6c | assets/imagens/products/65e8e579bfe6c | 2024-01-10
15 | PS55CAN152CAN01 | PSAA-RM-CAN-QEL-CEL-01 |  | Pequeno sistema | PSAA | PS | Radio Marconi | RM | 55 | Canalização Eléctrica | CAN | CAN | Quadro Eléctrico | QEL | 152 | Canalização Eléctrica | CEL | CAN | 01 | Eléctrica |  |  |  | Operacional | Canalização Eléctrica 01 |  |  |  | Semestral |  | Quadro EléctricoCanalização Eléctrica | 65e8e4bb71249 | assets/imagens/products/65e8e4bb71249 | 2024-06-26
15 | PS55SB1165TRA01 | PSAA-RM-SB1-SUB-TRA-01 |  | Pequeno sistema | PSAA | PS | Radio Marconi | RM | 55 | Subestação 1 | SB1 | SB1 | Subestação | SUB | 165 | Transformador | TRA | TRA | 01 | Eléctrica |  |  |  | Operacional | Transformador 01 |  |  |  | Trimestral |  | SubestaçãoTransformador | 65e8d98d73a3d | assets/imagens/products/65e8d98d73a3d | 2024-01-10
15 | PS51BBG131BOM01 | PSAA-MAX-BBG-EBC-BOM-01 |  | Pequeno sistema | PSAA | PS | Maxaquene | MAX | 51 | Bombagem | BBG | BBG | Electrobomba centrífuga | EBC | 131 | Bomba | BOM | BOM | 01 | Mecânica |  |  |  | Operacional | Bomba 01 |  |  |  | Semestral |  | Electrobomba centrífugaBomba | 65e96125c1d11 | assets/imagens/products/65e96125c1d11 | 2024-01-15
15 | PS51BBG131MOT01 | PSAA-MAX-BBG-EBC-MOT-01 |  | Pequeno sistema | PSAA | PS | Maxaquene | MAX | 51 | Bombagem | BBG | BBG | Electrobomba centrífuga | EBC | 131 | Motor | MOT | MOT | 01 | Eléctrica |  |  |  | Operacional | Motor 01 |  |  |  | Semestral |  | Electrobomba centrífugaMotor | 65d04210323a4 | assets/imagens/products/65d04210323a4 | 2024-01-15
15 | PS51BBG131QEA01 | PSAA-MAX-BBG-EBC-QEA-01 |  | Pequeno sistema | PSAA | PS | Maxaquene | MAX | 51 | Bombagem | BBG | BBG | Electrobomba centrífuga | EBC | 131 | Quadros Eléctricos de Arranque | QEA | QEA | 01 | Eléctrica |  |  |  | Operacional | Quadros Eléctricos de Arranque 01 |  |  |  | Semestral |  | Electrobomba centrífugaQuadros Eléctricos de Arranque | 65e8d2fa35c12 | assets/imagens/products/65e8d2fa35c12 | 2024-03-11
15 | PS51BBG131VSU01 | PSAA-MAX-BBG-EBC-VSU-01 |  | Pequeno sistema | PSAA | PS | Maxaquene | MAX | 51 | Bombagem | BBG | BBG | Electrobomba centrífuga | EBC | 131 | Válvula Sucção | VSU | VSU | 01 | Mecânica |  |  |  | Operacional | Válvula Sucção 01 |  |  |  | Semestral |  | Electrobomba centrífugaVálvula Sucção | 65e8cda0676b7 | assets/imagens/products/65e8cda0676b7 | 2024-03-11
15 | PS51BBG131VDE01 | PSAA-MAX-BBG-EBC-VDE-01 |  | Pequeno sistema | PSAA | PS | Maxaquene | MAX | 51 | Bombagem | BBG | BBG | Electrobomba centrífuga | EBC | 131 | Válvula Descarga | VDE | VDE | 01 | Mecânica |  |  |  | Operacional | Válvula Descarga 01 |  |  |  | Semestral |  | Electrobomba centrífugaVálvula Descarga | 65e8cda0676b7 | assets/imagens/products/65e8cda0676b7 | 2024-03-11
15 | PS51BBG131BOM02 | PSAA-MAX-BBG-EBC-BOM-02 |  | Pequeno sistema | PSAA | PS | Maxaquene | MAX | 51 | Bombagem | BBG | BBG | Electrobomba centrífuga | EBC | 131 | Bomba | BOM | BOM | 02 | Mecânica |  |  |  | Operacional | Bomba 02 |  |  |  | Semestral |  | Electrobomba centrífugaBomba | 65e96125c1d11 | assets/imagens/products/65e96125c1d11 | 2024-01-15
15 | PS51BBG131MOT02 | PSAA-MAX-BBG-EBC-MOT-02 |  | Pequeno sistema | PSAA | PS | Maxaquene | MAX | 51 | Bombagem | BBG | BBG | Electrobomba centrífuga | EBC | 131 | Motor | MOT | MOT | 02 | Eléctrica |  |  |  | Operacional | Motor 02 |  |  |  | Semestral |  | Electrobomba centrífugaMotor | 65d04210323a4 | assets/imagens/products/65d04210323a4 | 2024-01-15
15 | PS51BBG131QEA02 | PSAA-MAX-BBG-EBC-QEA-02 |  | Pequeno sistema | PSAA | PS | Maxaquene | MAX | 51 | Bombagem | BBG | BBG | Electrobomba centrífuga | EBC | 131 | Quadros Eléctricos de Arranque | QEA | QEA | 02 | Eléctrica |  |  |  | Operacional | Quadros Eléctricos de Arranque 02 |  |  |  | Semestral |  | Electrobomba centrífugaQuadros Eléctricos de Arranque | 65e8d2fa35c12 | assets/imagens/products/65e8d2fa35c12 | 2024-03-11
15 | PS51BBG131VSU02 | PSAA-MAX-BBG-EBC-VSU-02 |  | Pequeno sistema | PSAA | PS | Maxaquene | MAX | 51 | Bombagem | BBG | BBG | Electrobomba centrífuga | EBC | 131 | Válvula Sucção | VSU | VSU | 02 | Mecânica |  |  |  | Operacional | Válvula Sucção 02 |  |  |  | Semestral |  | Electrobomba centrífugaVálvula Sucção | 65e8cda0676b7 | assets/imagens/products/65e8cda0676b7 | 2024-03-11
15 | PS51BBG131VDE02 | PSAA-MAX-BBG-EBC-VDE-02 |  | Pequeno sistema | PSAA | PS | Maxaquene | MAX | 51 | Bombagem | BBG | BBG | Electrobomba centrífuga | EBC | 131 | Válvula Descarga | VDE | VDE | 02 | Mecânica |  |  |  | Operacional | Válvula Descarga 02 |  |  |  | Semestral |  | Electrobomba centrífugaVálvula Descarga | 65e8cda0676b7 | assets/imagens/products/65e8cda0676b7 | 2024-03-11
15 | PS51ILU164ILL01 | PSAA-MAX-ILU-SIL-CEL-01 |  | Pequeno sistema | PSAA | PS | Maxaquene | MAX | 51 | Iluminação | ILU | ILU | Sistema de Iluminação | SIL | 164 | Iluminação | CEL | ILL | 01 | Eléctrica |  |  |  | Operacional | Iluminação 01 |  |  |  | Semestral |  | Sistema de IluminaçãoIluminação | 65e8e579bfe6c | assets/imagens/products/65e8e579bfe6c | 2024-01-15
15 | PS51CAN152CAN01 | PSAA-MAX-CAN-QEL-CEL-01 |  | Pequeno sistema | PSAA | PS | Maxaquene | MAX | 51 | Canalização Eléctrica | CAN | CAN | Quadro Eléctrico | QEL | 152 | Canalização Eléctrica | CEL | CAN | 01 | Eléctrica |  |  |  | Operacional | Canalização Eléctrica 01 |  |  |  | Semestral |  | Quadro EléctricoCanalização Eléctrica | 65e8e4bb71249 | assets/imagens/products/65e8e4bb71249 | 2024-06-03
15 | PS51SB1165TRA01 | PSAA-MAX-SB1-SUB-TRA-01 |  | Pequeno sistema | PSAA | PS | Maxaquene | MAX | 51 | Subestação 1 | SB1 | SB1 | Subestação | SUB | 165 | Transformador | TRA | TRA | 01 | Eléctrica |  |  |  | Operacional | Transformador 01 |  |  |  | Semestral |  | SubestaçãoTransformador | 65e8d98d73a3d | assets/imagens/products/65e8d98d73a3d | 2024-01-15
15 | PS42BBG131BOM01 | PSAA-JON-BBG-EBC-BOM-01 |  | Pequeno sistema | PSAA | PS | Jonasse | JON | 42 | Bombagem | BBG | BBG | Electrobomba centrífuga | EBC | 131 | Bomba | BOM | BOM | 01 | Mecânica |  |  |  | Operacional | Bomba 01 |  |  |  | Mensal |  | Electrobomba centrífugaBomba | 65e96125c1d11 | assets/imagens/products/65e96125c1d11 | 2024-01-09
15 | PS42BBG131MOT01 | PSAA-JON-BBG-EBC-MOT-01 |  | Pequeno sistema | PSAA | PS | Jonasse | JON | 42 | Bombagem | BBG | BBG | Electrobomba centrífuga | EBC | 131 | Motor | MOT | MOT | 01 | Eléctrica |  |  |  | Operacional | Motor 01 |  |  |  | Mensal |  | Electrobomba centrífugaMotor | 65d04210323a4 | assets/imagens/products/65d04210323a4 | 2024-01-09
15 | PS42BBG131QEA01 | PSAA-JON-BBG-EBC-QEA-01 |  | Pequeno sistema | PSAA | PS | Jonasse | JON | 42 | Bombagem | BBG | BBG | Electrobomba centrífuga | EBC | 131 | Quadros Eléctricos de Arranque | QEA | QEA | 01 | Eléctrica |  |  |  | Operacional | Quadros Eléctricos de Arranque 01 |  |  |  | Trimestral |  | Electrobomba centrífugaQuadros Eléctricos de Arranque | 65e8d2fa35c12 | assets/imagens/products/65e8d2fa35c12 | 2024-03-05
15 | PS42BBG131VSU01 | PSAA-JON-BBG-EBC-VSU-01 |  | Pequeno sistema | PSAA | PS | Jonasse | JON | 42 | Bombagem | BBG | BBG | Electrobomba centrífuga | EBC | 131 | Válvula Sucção | VSU | VSU | 01 | Mecânica |  |  |  | Operacional | Válvula Sucção 01 |  |  |  | Trimestral |  | Electrobomba centrífugaVálvula Sucção | 65e8cda0676b7 | assets/imagens/products/65e8cda0676b7 | 2024-03-05
15 | PS42BBG131VDE01 | PSAA-JON-BBG-EBC-VDE-01 |  | Pequeno sistema | PSAA | PS | Jonasse | JON | 42 | Bombagem | BBG | BBG | Electrobomba centrífuga | EBC | 131 | Válvula Descarga | VDE | VDE | 01 | Mecânica |  |  |  | Operacional | Válvula Descarga 01 |  |  |  | Trimestral |  | Electrobomba centrífugaVálvula Descarga | 65e8cda0676b7 | assets/imagens/products/65e8cda0676b7 | 2024-03-05
15 | PS42BBG131BOM02 | PSAA-JON-BBG-EBC-BOM-02 |  | Pequeno sistema | PSAA | PS | Jonasse | JON | 42 | Bombagem | BBG | BBG | Electrobomba centrífuga | EBC | 131 | Bomba | BOM | BOM | 02 | Mecânica |  |  |  | Operacional | Bomba 02 |  |  |  | Mensal |  | Electrobomba centrífugaBomba | 65e96125c1d11 | assets/imagens/products/65e96125c1d11 | 2024-01-09
15 | PS42BBG131MOT02 | PSAA-JON-BBG-EBC-MOT-02 |  | Pequeno sistema | PSAA | PS | Jonasse | JON | 42 | Bombagem | BBG | BBG | Electrobomba centrífuga | EBC | 131 | Motor | MOT | MOT | 02 | Eléctrica |  |  |  | Operacional | Motor 02 |  |  |  | Mensal |  | Electrobomba centrífugaMotor | 65d04210323a4 | assets/imagens/products/65d04210323a4 | 2024-01-09
15 | PS42BBG131QEA02 | PSAA-JON-BBG-EBC-QEA-02 |  | Pequeno sistema | PSAA | PS | Jonasse | JON | 42 | Bombagem | BBG | BBG | Electrobomba centrífuga | EBC | 131 | Quadros Eléctricos de Arranque | QEA | QEA | 02 | Eléctrica |  |  |  | Operacional | Quadros Eléctricos de Arranque 02 |  |  |  | Trimestral |  | Electrobomba centrífugaQuadros Eléctricos de Arranque | 65e8d2fa35c12 | assets/imagens/products/65e8d2fa35c12 | 2024-03-05
15 | PS42BBG131VSU02 | PSAA-JON-BBG-EBC-VSU-02 |  | Pequeno sistema | PSAA | PS | Jonasse | JON | 42 | Bombagem | BBG | BBG | Electrobomba centrífuga | EBC | 131 | Válvula Sucção | VSU | VSU | 02 | Mecânica |  |  |  | Operacional | Válvula Sucção 02 |  |  |  | Trimestral |  | Electrobomba centrífugaVálvula Sucção | 65e8cda0676b7 | assets/imagens/products/65e8cda0676b7 | 2024-03-05
15 | PS42BBG131VDE02 | PSAA-JON-BBG-EBC-VDE-02 |  | Pequeno sistema | PSAA | PS | Jonasse | JON | 42 | Bombagem | BBG | BBG | Electrobomba centrífuga | EBC | 131 | Válvula Descarga | VDE | VDE | 02 | Mecânica |  |  |  | Operacional | Válvula Descarga 02 |  |  |  | Trimestral |  | Electrobomba centrífugaVálvula Descarga | 65e8cda0676b7 | assets/imagens/products/65e8cda0676b7 | 2024-03-05
15 | PS42ILU164ILL01 | PSAA-JON-ILU-SIL-CEL-01 |  | Pequeno sistema | PSAA | PS | Jonasse | JON | 42 | Iluminação | ILU | ILU | Sistema de Iluminação | SIL | 164 | Iluminação | CEL | ILL | 01 | Eléctrica |  |  |  | Operacional | Iluminação 01 |  |  |  | Trimestral |  | Sistema de IluminaçãoIluminação | 65e8e579bfe6c | assets/imagens/products/65e8e579bfe6c | 2024-01-09
15 | PS42CAN152CAN01 | PSAA-JON-CAN-QEL-CEL-01 |  | Pequeno sistema | PSAA | PS | Jonasse | JON | 42 | Canalização Eléctrica | CAN | CAN | Quadro Eléctrico | QEL | 152 | Canalização Eléctrica | CEL | CAN | 01 | Eléctrica |  |  |  | Operacional | Canalização Eléctrica 01 |  |  |  | Trimestral |  | Quadro EléctricoCanalização Eléctrica | 65e8e4bb71249 | assets/imagens/products/65e8e4bb71249 | 2024-06-11
15 | PS42CAN165TRA01 | PSAA-JON-CAN-SUB-TRA-01 |  | Pequeno sistema | PSAA | PS | Jonasse | JON | 42 | Canalização Eléctrica | CAN | CAN | Subestação | SUB | 165 | Transformador | TRA | TRA | 01 | Eléctrica |  |  |  | Operacional | Transformador 01 |  |  |  | Trimestral |  | SubestaçãoTransformador | 65e8d98d73a3d | assets/imagens/products/65e8d98d73a3d | 2024-01-09
15 | PS52BBG131BOM01 | PSAA-MUS-BBG-EBC-BOM-01 |  | Pequeno sistema | PSAA | PS | Mussumbuluku | MUS | 52 | Bombagem | BBG | BBG | Electrobomba centrífuga | EBC | 131 | Bomba | BOM | BOM | 01 | Mecânica |  |  |  | Operacional | Bomba 01 |  |  |  | Mensal |  | Electrobomba centrífugaBomba | 65e96125c1d11 | assets/imagens/products/65e96125c1d11 | 2024-02-01
15 | PS52BBG131MOT01 | PSAA-MUS-BBG-EBC-MOT-01 |  | Pequeno sistema | PSAA | PS | Mussumbuluku | MUS | 52 | Bombagem | BBG | BBG | Electrobomba centrífuga | EBC | 131 | Motor | MOT | MOT | 01 | Eléctrica |  |  |  | Operacional | Motor 01 |  |  |  | Mensal |  | Electrobomba centrífugaMotor | 65d04210323a4 | assets/imagens/products/65d04210323a4 | 2024-02-01
15 | PS52BBG131QEA01 | PSAA-MUS-BBG-EBC-QEA-01 |  | Pequeno sistema | PSAA | PS | Mussumbuluku | MUS | 52 | Bombagem | BBG | BBG | Electrobomba centrífuga | EBC | 131 | Quadros Eléctricos de Arranque | QEA | QEA | 01 | Eléctrica |  |  |  | Operacional | Quadros Eléctricos de Arranque 01 |  |  |  | Trimestral |  | Electrobomba centrífugaQuadros Eléctricos de Arranque | 65e8d2fa35c12 | assets/imagens/products/65e8d2fa35c12 | 2024-03-28
15 | PS52BBG131VSU01 | PSAA-MUS-BBG-EBC-VSU-01 |  | Pequeno sistema | PSAA | PS | Mussumbuluku | MUS | 52 | Bombagem | BBG | BBG | Electrobomba centrífuga | EBC | 131 | Válvula Sucção | VSU | VSU | 01 | Mecânica |  |  |  | Operacional | Válvula Sucção 01 |  |  |  | Trimestral |  | Electrobomba centrífugaVálvula Sucção | 65e8cda0676b7 | assets/imagens/products/65e8cda0676b7 | 2024-03-28
15 | PS52BBG131VDE01 | PSAA-MUS-BBG-EBC-VDE-01 |  | Pequeno sistema | PSAA | PS | Mussumbuluku | MUS | 52 | Bombagem | BBG | BBG | Electrobomba centrífuga | EBC | 131 | Válvula Descarga | VDE | VDE | 01 | Mecânica |  |  |  | Operacional | Válvula Descarga 01 |  |  |  | Trimestral |  | Electrobomba centrífugaVálvula Descarga | 65e8cda0676b7 | assets/imagens/products/65e8cda0676b7 | 2024-03-28
15 | PS52BBG131BOM02 | PSAA-MUS-BBG-EBC-BOM-02 |  | Pequeno sistema | PSAA | PS | Mussumbuluku | MUS | 52 | Bombagem | BBG | BBG | Electrobomba centrífuga | EBC | 131 | Bomba | BOM | BOM | 02 | Mecânica |  |  |  | Operacional | Bomba 02 |  |  |  | Mensal |  | Electrobomba centrífugaBomba | 65e96125c1d11 | assets/imagens/products/65e96125c1d11 | 2024-02-01
15 | PS52BBG131MOT02 | PSAA-MUS-BBG-EBC-MOT-02 |  | Pequeno sistema | PSAA | PS | Mussumbuluku | MUS | 52 | Bombagem | BBG | BBG | Electrobomba centrífuga | EBC | 131 | Motor | MOT | MOT | 02 | Eléctrica |  |  |  | Operacional | Motor 02 |  |  |  | Mensal |  | Electrobomba centrífugaMotor | 65d04210323a4 | assets/imagens/products/65d04210323a4 | 2024-02-01
15 | PS52BBG131QEA02 | PSAA-MUS-BBG-EBC-QEA-02 |  | Pequeno sistema | PSAA | PS | Mussumbuluku | MUS | 52 | Bombagem | BBG | BBG | Electrobomba centrífuga | EBC | 131 | Quadros Eléctricos de Arranque | QEA | QEA | 02 | Eléctrica |  |  |  | Operacional | Quadros Eléctricos de Arranque 02 |  |  |  | Trimestral |  | Electrobomba centrífugaQuadros Eléctricos de Arranque | 65e8d2fa35c12 | assets/imagens/products/65e8d2fa35c12 | 2024-03-28
15 | PS52BBG131VSU02 | PSAA-MUS-BBG-EBC-VSU-02 |  | Pequeno sistema | PSAA | PS | Mussumbuluku | MUS | 52 | Bombagem | BBG | BBG | Electrobomba centrífuga | EBC | 131 | Válvula Sucção | VSU | VSU | 02 | Mecânica |  |  |  | Operacional | Válvula Sucção 02 |  |  |  | Trimestral |  | Electrobomba centrífugaVálvula Sucção | 65e8cda0676b7 | assets/imagens/products/65e8cda0676b7 | 2024-03-28
15 | PS52BBG131VDE02 | PSAA-MUS-BBG-EBC-VDE-02 |  | Pequeno sistema | PSAA | PS | Mussumbuluku | MUS | 52 | Bombagem | BBG | BBG | Electrobomba centrífuga | EBC | 131 | Válvula Descarga | VDE | VDE | 02 | Mecânica |  |  |  | Operacional | Válvula Descarga 02 |  |  |  | Trimestral |  | Electrobomba centrífugaVálvula Descarga | 65e8cda0676b7 | assets/imagens/products/65e8cda0676b7 | 2024-03-28
15 | PS52ILU164ILL01 | PSAA-MUS-ILU-SIL-CEL-01 |  | Pequeno sistema | PSAA | PS | Mussumbuluku | MUS | 52 | Iluminação | ILU | ILU | Sistema de Iluminação | SIL | 164 | Iluminação | CEL | ILL | 01 | Eléctrica |  |  |  | Operacional | Iluminação 01 |  |  |  | Trimestral |  | Sistema de IluminaçãoIluminação | 65e8e579bfe6c | assets/imagens/products/65e8e579bfe6c | 2024-02-01
15 | PS52CAN152CAN01 | PSAA-MUS-CAN-QEL-CEL-01 |  | Pequeno sistema | PSAA | PS | Mussumbuluku | MUS | 52 | Canalização Eléctrica | CAN | CAN | Quadro Eléctrico | QEL | 152 | Canalização Eléctrica | CEL | CAN | 01 | Eléctrica |  |  |  | Operacional | Canalização Eléctrica 01 |  |  |  | Semestral |  | Quadro EléctricoCanalização Eléctrica | 65e8e4bb71249 | assets/imagens/products/65e8e4bb71249 | 2024-06-20
15 | PS52CAN165TRA01 | PSAA-MUS-CAN-SUB-TRA-01 |  | Pequeno sistema | PSAA | PS | Mussumbuluku | MUS | 52 | Canalização Eléctrica | CAN | CAN | Subestação | SUB | 165 | Transformador | TRA | TRA | 01 | Eléctrica |  |  |  | Operacional | Transformador 01 |  |  |  | Trimestral |  | SubestaçãoTransformador | 65e8d98d73a3d | assets/imagens/products/65e8d98d73a3d | 2024-02-01
15 | PS20ILU164ILL01 | PSAA-CFVO-ILU-SIL-ILL-01 |  | Pequeno sistema | PSAA | PS | Campo de furos da vila olimpica | CFVO | 20 | Iluminação | ILU | ILU | Sistema de Iluminação | SIL | 164 | Iluminação | ILL | ILL | 01 | Eléctrica |  |  |  | Operacional | Iluminação 01 |  |  |  | Trimestral |  | Sistema de IluminaçãoIluminação | 65e8e579bfe6c | assets/imagens/products/65e8e579bfe6c | 2024-01-08
15 | PS20CAN152CAN01 | PSAA-CFVO-CAN-QEL-CAN-01 |  | Pequeno sistema | PSAA | PS | Campo de furos da vila olimpica | CFVO | 20 | Canalização Eléctrica | CAN | CAN | Quadro Eléctrico | QEL | 152 | Canalização Eléctrica | CAN | CAN | 01 | Eléctrica |  |  |  | Operacional | Canalização Eléctrica 01 |  |  |  | Semestral |  | Quadro EléctricoCanalização Eléctrica | 65e8e4bb71249 | assets/imagens/products/65e8e4bb71249 | 2024-06-24
15 | PS20BBG141CME01 | PSAA-CFVO-BBG-FUR-CME-01 |  | Pequeno sistema | PSAA | PS | Campo de furos da vila olimpica | CFVO | 20 | Bombagem | BBG | BBG | Furo | FUR | 141 | Componentes mecânicos | CME | CME | 01 | Mecânica |  |  |  | Operacional | Componentes mecânicos 01 |  |  |  | Mensal |  | FuroComponentes mecânicos | 511e9f0a | assets/imagens/products/511e9f0a | 2024-01-08
15 | PS20QEA152QEA01 | PSAA-CFVO-QEA-QEL-QEA-01 |  | Pequeno sistema | PSAA | PS | Campo de furos da vila olimpica | CFVO | 20 | Quadros Eléctricos de Arranque | QEA | QEA | Quadro Eléctrico | QEL | 152 | Quadros Eléctricos de Arranque | QEA | QEA | 01 | Eléctrica |  |  |  | Operacional | Quadros Eléctricos de Arranque 01 |  |  |  | Trimestral |  | Quadro EléctricoQuadros Eléctricos de Arranque | 65e8d2fa35c12 | assets/imagens/products/65e8d2fa35c12 | 2024-03-04
15 | PS20BBG141CME02 | PSAA-CFVO-BBG-FUR-CME-02 |  | Pequeno sistema | PSAA | PS | Campo de furos da vila olimpica | CFVO | 20 | Bombagem | BBG | BBG | Furo | FUR | 141 | Componentes mecânicos | CME | CME | 02 | Mecânica |  |  |  | Operacional | Componentes mecânicos 02 |  |  |  | Mensal |  | FuroComponentes mecânicos | 511e9f0a | assets/imagens/products/511e9f0a | 2024-01-08
15 | PS20QEA152QEA02 | PSAA-CFVO-QEA-QEL-QEA-02 |  | Pequeno sistema | PSAA | PS | Campo de furos da vila olimpica | CFVO | 20 | Quadros Eléctricos de Arranque | QEA | QEA | Quadro Eléctrico | QEL | 152 | Quadros Eléctricos de Arranque | QEA | QEA | 02 | Eléctrica |  |  |  | Operacional | Quadros Eléctricos de Arranque 02 |  |  |  | Trimestral |  | Quadro EléctricoQuadros Eléctricos de Arranque | 65e8d2fa35c12 | assets/imagens/products/65e8d2fa35c12 | 2024-03-04
15 | PS20BBG141CME03 | PSAA-CFVO-BBG-FUR-CME-03 |  | Pequeno sistema | PSAA | PS | Campo de furos da vila olimpica | CFVO | 20 | Bombagem | BBG | BBG | Furo | FUR | 141 | Componentes mecânicos | CME | CME | 03 | Mecânica |  |  |  | Operacional | Componentes mecânicos 03 |  |  |  | Mensal |  | FuroComponentes mecânicos | 511e9f0a | assets/imagens/products/511e9f0a | 2024-01-08
15 | PS20QEA152QEA03 | PSAA-CFVO--QEL-QEA-03 |  | Pequeno sistema | PSAA | PS | Campo de furos da vila olimpica | CFVO | 20 | Quadros Eléctricos de Arranque |  | QEA | Quadro Eléctrico | QEL | 152 | Quadros Eléctricos de Arranque | QEA | QEA | 03 | Eléctrica |  |  |  | Operacional | Quadros Eléctricos de Arranque 03 |  |  |  | Trimestral |  | Quadro EléctricoQuadros Eléctricos de Arranque | 65e8d2fa35c12 | assets/imagens/products/65e8d2fa35c12 | 2024-03-04
15 | PS20BBG141CME04 | PSAA-CFVO--FUR-CME-04 |  | Pequeno sistema | PSAA | PS | Campo de furos da vila olimpica | CFVO | 20 | Bombagem |  | BBG | Furo | FUR | 141 | Componentes mecânicos | CME | CME | 04 | Mecânica |  |  |  | Operacional | Componentes mecânicos 04 |  |  |  | Mensal |  | FuroComponentes mecânicos | 511e9f0a | assets/imagens/products/511e9f0a | 2024-01-08
15 | PS20QEA152QEA04 | PSAA-CFVO--QEL-QEA-04 |  | Pequeno sistema | PSAA | PS | Campo de furos da vila olimpica | CFVO | 20 | Quadros Eléctricos de Arranque |  | QEA | Quadro Eléctrico | QEL | 152 | Quadros Eléctricos de Arranque | QEA | QEA | 04 | Eléctrica |  |  |  | Operacional | Quadros Eléctricos de Arranque 04 |  |  |  | Trimestral |  | Quadro EléctricoQuadros Eléctricos de Arranque | 65e8d2fa35c12 | assets/imagens/products/65e8d2fa35c12 | 2024-03-04
15 | PS20BBG141CME05 | PSAA-CFVO--FUR-CME-05 |  | Pequeno sistema | PSAA | PS | Campo de furos da vila olimpica | CFVO | 20 | Bombagem |  | BBG | Furo | FUR | 141 | Componentes mecânicos | CME | CME | 05 | Mecânica |  |  |  | Operacional | Componentes mecânicos 05 |  |  |  | Mensal |  | FuroComponentes mecânicos | 511e9f0a | assets/imagens/products/511e9f0a | 2024-01-08
15 | PS20QEA152QEA05 | PSAA-CFVO--QEL-QEA-05 |  | Pequeno sistema | PSAA | PS | Campo de furos da vila olimpica | CFVO | 20 | Quadros Eléctricos de Arranque |  | QEA | Quadro Eléctrico | QEL | 152 | Quadros Eléctricos de Arranque | QEA | QEA | 05 | Eléctrica |  |  |  | Operacional | Quadros Eléctricos de Arranque 05 |  |  |  | Trimestral |  | Quadro EléctricoQuadros Eléctricos de Arranque | 65e8d2fa35c12 | assets/imagens/products/65e8d2fa35c12 | 2024-03-04
15 | PS20BBG141CME06 | PSAA-CFVO--FUR-CME-06 |  | Pequeno sistema | PSAA | PS | Campo de furos da vila olimpica | CFVO | 20 | Bombagem |  | BBG | Furo | FUR | 141 | Componentes mecânicos | CME | CME | 06 | Mecânica |  |  |  | Operacional | Componentes mecânicos 06 |  |  |  | Mensal |  | FuroComponentes mecânicos | 511e9f0a | assets/imagens/products/511e9f0a | 2024-01-08
15 | PS20QEA152QEA06 | PSAA-CFVO--QEL-QEA-06 |  | Pequeno sistema | PSAA | PS | Campo de furos da vila olimpica | CFVO | 20 | Quadros Eléctricos de Arranque |  | QEA | Quadro Eléctrico | QEL | 152 | Quadros Eléctricos de Arranque | QEA | QEA | 06 | Eléctrica |  |  |  | Operacional | Quadros Eléctricos de Arranque 06 |  |  |  | Trimestral |  | Quadro EléctricoQuadros Eléctricos de Arranque | 65e8d2fa35c12 | assets/imagens/products/65e8d2fa35c12 | 2024-03-04
15 | PS23BBG141CME01 | PSAA-CFK--FUR-CME-01 |  | Pequeno sistema | PSAA | PS | Campo de furos de Katembe | CFK | 23 | Bombagem |  | BBG | Furo | FUR | 141 | Componentes mecânicos | CME | CME | 01 | Mecânica |  |  |  | Operacional | Componentes mecânicos 01 |  |  |  | Mensal |  | FuroComponentes mecânicos | 511e9f0a | assets/imagens/products/511e9f0a | 2024-01-22
15 | PS23QEA152QEA01 | PSAA-CFK--QEL-QEA-01 |  | Pequeno sistema | PSAA | PS | Campo de furos de Katembe | CFK | 23 | Quadros Eléctricos de Arranque |  | QEA | Quadro Eléctrico | QEL | 152 | Quadros Eléctricos de Arranque | QEA | QEA | 01 | Eléctrica |  |  |  | Operacional | Quadros Eléctricos de Arranque 01 |  |  |  | Trimestral |  | Quadro EléctricoQuadros Eléctricos de Arranque | 65e8d2fa35c12 | assets/imagens/products/65e8d2fa35c12 | 2024-03-18
15 | PS23BBG141CME02 | PSAA-CFK--FUR-CME-02 |  | Pequeno sistema | PSAA | PS | Campo de furos de Katembe | CFK | 23 | Bombagem |  | BBG | Furo | FUR | 141 | Componentes mecânicos | CME | CME | 02 | Mecânica |  |  |  | Operacional | Componentes mecânicos 02 |  |  |  | Mensal |  | FuroComponentes mecânicos | 511e9f0a | assets/imagens/products/511e9f0a | 2024-01-22
15 | PS23QEA152QEA02 | PSAA-CFK--QEL-QEA-02 |  | Pequeno sistema | PSAA | PS | Campo de furos de Katembe | CFK | 23 | Quadros Eléctricos de Arranque |  | QEA | Quadro Eléctrico | QEL | 152 | Quadros Eléctricos de Arranque | QEA | QEA | 02 | Eléctrica |  |  |  | Operacional | Quadros Eléctricos de Arranque 02 |  |  |  | Trimestral |  | Quadro EléctricoQuadros Eléctricos de Arranque | 65e8d2fa35c12 | assets/imagens/products/65e8d2fa35c12 | 2024-03-18
15 | PS23BBG141CME03 | PSAA-CFK--FUR-CME-03 |  | Pequeno sistema | PSAA | PS | Campo de furos de Katembe | CFK | 23 | Bombagem |  | BBG | Furo | FUR | 141 | Componentes mecânicos | CME | CME | 03 | Mecânica |  |  |  | Operacional | Componentes mecânicos 03 |  |  |  | Mensal |  | FuroComponentes mecânicos | 511e9f0a | assets/imagens/products/511e9f0a | 2024-01-22
15 | PS23QEA152QEA03 | PSAA-CFK--QEL-QEA-03 |  | Pequeno sistema | PSAA | PS | Campo de furos de Katembe | CFK | 23 | Quadros Eléctricos de Arranque |  | QEA | Quadro Eléctrico | QEL | 152 | Quadros Eléctricos de Arranque | QEA | QEA | 03 | Eléctrica |  |  |  | Operacional | Quadros Eléctricos de Arranque 03 |  |  |  | Trimestral |  | Quadro EléctricoQuadros Eléctricos de Arranque | 65e8d2fa35c12 | assets/imagens/products/65e8d2fa35c12 | 2024-03-18
15 | PS23BBG141CME04 | PSAA-CFK--FUR-CME-04 |  | Pequeno sistema | PSAA | PS | Campo de furos de Katembe | CFK | 23 | Bombagem |  | BBG | Furo | FUR | 141 | Componentes mecânicos | CME | CME | 04 | Mecânica |  |  |  | Operacional | Componentes mecânicos 04 |  |  |  | Mensal |  | FuroComponentes mecânicos | 511e9f0a | assets/imagens/products/511e9f0a | 2024-01-22
15 | PS23QEA152QEA04 | PSAA-CFK--QEL-QEA-04 |  | Pequeno sistema | PSAA | PS | Campo de furos de Katembe | CFK | 23 | Quadros Eléctricos de Arranque |  | QEA | Quadro Eléctrico | QEL | 152 | Quadros Eléctricos de Arranque | QEA | QEA | 04 | Eléctrica |  |  |  | Operacional | Quadros Eléctricos de Arranque 04 |  |  |  | Trimestral |  | Quadro EléctricoQuadros Eléctricos de Arranque | 65e8d2fa35c12 | assets/imagens/products/65e8d2fa35c12 | 2024-03-18
15 | PS23BBG141CME05 | PSAA-CFK--FUR-CME-05 |  | Pequeno sistema | PSAA | PS | Campo de furos de Katembe | CFK | 23 | Bombagem |  | BBG | Furo | FUR | 141 | Componentes mecânicos | CME | CME | 05 | Mecânica |  |  |  | Operacional | Componentes mecânicos 05 |  |  |  | Mensal |  | FuroComponentes mecânicos | 511e9f0a | assets/imagens/products/511e9f0a | 2024-01-22
15 | PS23QEA152QEA05 | PSAA-CFK--QEL-QEA-05 |  | Pequeno sistema | PSAA | PS | Campo de furos de Katembe | CFK | 23 | Quadros Eléctricos de Arranque |  | QEA | Quadro Eléctrico | QEL | 152 | Quadros Eléctricos de Arranque | QEA | QEA | 05 | Eléctrica |  |  |  | Operacional | Quadros Eléctricos de Arranque 05 |  |  |  | Trimestral |  | Quadro EléctricoQuadros Eléctricos de Arranque | 65e8d2fa35c12 | assets/imagens/products/65e8d2fa35c12 | 2024-03-18
15 | PS23BBG141CME06 | PSAA-CFK--FUR-CME-06 |  | Pequeno sistema | PSAA | PS | Campo de furos de Katembe | CFK | 23 | Bombagem |  | BBG | Furo | FUR | 141 | Componentes mecânicos | CME | CME | 06 | Mecânica |  |  |  | Operacional | Componentes mecânicos 06 |  |  |  | Mensal |  | FuroComponentes mecânicos | 511e9f0a | assets/imagens/products/511e9f0a | 2024-01-22
15 | PS23QEA152QEA06 | PSAA-CFK--QEL-QEA-06 |  | Pequeno sistema | PSAA | PS | Campo de furos de Katembe | CFK | 23 | Quadros Eléctricos de Arranque |  | QEA | Quadro Eléctrico | QEL | 152 | Quadros Eléctricos de Arranque | QEA | QEA | 06 | Eléctrica |  |  |  | Operacional | Quadros Eléctricos de Arranque 06 |  |  |  | Trimestral |  | Quadro EléctricoQuadros Eléctricos de Arranque | 65e8d2fa35c12 | assets/imagens/products/65e8d2fa35c12 | 2024-03-18
15 | PS23BBG141CME07 | PSAA-CFK--FUR-CME-07 |  | Pequeno sistema | PSAA | PS | Campo de furos de Katembe | CFK | 23 | Bombagem |  | BBG | Furo | FUR | 141 | Componentes mecânicos | CME | CME | 07 | Mecânica |  |  |  | Operacional | Componentes mecânicos 07 |  |  |  | Mensal |  | FuroComponentes mecânicos | 511e9f0a | assets/imagens/products/511e9f0a | 2024-01-22
15 | PS23QEA152QEA07 | PSAA-CFK--QEL-QEA-07 |  | Pequeno sistema | PSAA | PS | Campo de furos de Katembe | CFK | 23 | Quadros Eléctricos de Arranque |  | QEA | Quadro Eléctrico | QEL | 152 | Quadros Eléctricos de Arranque | QEA | QEA | 07 | Eléctrica |  |  |  | Operacional | Quadros Eléctricos de Arranque 07 |  |  |  | Trimestral |  | Quadro EléctricoQuadros Eléctricos de Arranque | 65e8d2fa35c12 | assets/imagens/products/65e8d2fa35c12 | 2024-03-18
15 | PS23BBG141CME08 | PSAA-CFK--FUR-CME-08 |  | Pequeno sistema | PSAA | PS | Campo de furos de Katembe | CFK | 23 | Bombagem |  | BBG | Furo | FUR | 141 | Componentes mecânicos | CME | CME | 08 | Mecânica |  |  |  | Operacional | Componentes mecânicos 08 |  |  |  | Mensal |  | FuroComponentes mecânicos | 511e9f0a | assets/imagens/products/511e9f0a | 2024-01-22
15 | PS23QEA152QEA08 | PSAA-CFK--QEL-QEA-08 |  | Pequeno sistema | PSAA | PS | Campo de furos de Katembe | CFK | 23 | Quadros Eléctricos de Arranque |  | QEA | Quadro Eléctrico | QEL | 152 | Quadros Eléctricos de Arranque | QEA | QEA | 08 | Eléctrica |  |  |  | Operacional | Quadros Eléctricos de Arranque 08 |  |  |  | Trimestral |  | Quadro EléctricoQuadros Eléctricos de Arranque | 65e8d2fa35c12 | assets/imagens/products/65e8d2fa35c12 | 2024-03-18
15 | PS23BBG141CME09 | PSAA-CFK--FUR-CME-09 |  | Pequeno sistema | PSAA | PS | Campo de furos de Katembe | CFK | 23 | Bombagem |  | BBG | Furo | FUR | 141 | Componentes mecânicos | CME | CME | 09 | Mecânica |  |  |  | Operacional | Componentes mecânicos 09 |  |  |  | Mensal |  | FuroComponentes mecânicos | 511e9f0a | assets/imagens/products/511e9f0a | 2024-01-22
15 | PS23QEA152QEA09 | PSAA-CFK--QEL-QEA-09 |  | Pequeno sistema | PSAA | PS | Campo de furos de Katembe | CFK | 23 | Quadros Eléctricos de Arranque |  | QEA | Quadro Eléctrico | QEL | 152 | Quadros Eléctricos de Arranque | QEA | QEA | 09 | Eléctrica |  |  |  | Operacional | Quadros Eléctricos de Arranque 09 |  |  |  | Trimestral |  | Quadro EléctricoQuadros Eléctricos de Arranque | 65e8d2fa35c12 | assets/imagens/products/65e8d2fa35c12 | 2024-03-18
15 | PS23BBG141CME10 | PSAA-CFK--FUR-CME-10 |  | Pequeno sistema | PSAA | PS | Campo de furos de Katembe | CFK | 23 | Bombagem |  | BBG | Furo | FUR | 141 | Componentes mecânicos | CME | CME | 10 | Mecânica |  |  |  | Operacional | Componentes mecânicos 10 |  |  |  | Mensal |  | FuroComponentes mecânicos | 511e9f0a | assets/imagens/products/511e9f0a | 2024-01-22
15 | PS23QEA152QEA10 | PSAA-CFK--QEL-QEA-10 |  | Pequeno sistema | PSAA | PS | Campo de furos de Katembe | CFK | 23 | Quadros Eléctricos de Arranque |  | QEA | Quadro Eléctrico | QEL | 152 | Quadros Eléctricos de Arranque | QEA | QEA | 10 | Eléctrica |  |  |  | Operacional | Quadros Eléctricos de Arranque 10 |  |  |  | Trimestral |  | Quadro EléctricoQuadros Eléctricos de Arranque | 65e8d2fa35c12 | assets/imagens/products/65e8d2fa35c12 | 2024-03-18
15 | PS22BBG141CME01 | PSAA-CFIS--FUR-CME-01 |  | Pequeno sistema | PSAA | PS | Campo de furos de Intaka Sul | CFIS | 22 | Bombagem |  | BBG | Furo | FUR | 141 | Componentes mecânicos | CME | CME | 01 | Mecânica |  |  |  | Operacional | Componentes mecânicos 01 |  |  |  | Mensal |  | FuroComponentes mecânicos | 511e9f0a | assets/imagens/products/511e9f0a | 2024-01-22
15 | PS22SQE152QEA01 | PSAA-CFIS--QEL-QEA-01 |  | Pequeno sistema | PSAA | PS | Campo de furos de Intaka Sul | CFIS | 22 | Sala de Quadros Eléctricos |  | SQE | Quadro Eléctrico | QEL | 152 | Quadros Eléctricos de Arranque | QEA | QEA | 01 | Eléctrica |  |  |  | Operacional | Quadros Eléctricos de Arranque 01 |  |  |  | Trimestral |  | Quadro EléctricoQuadros Eléctricos de Arranque | 65e8d2fa35c12 | assets/imagens/products/65e8d2fa35c12 | 2024-03-18
15 | PS22ILU164ILL01 | PSAA-CFIS--SIL-ILL-01 |  | Pequeno sistema | PSAA | PS | Campo de furos de Intaka Sul | CFIS | 22 | Iluminação |  | ILU | Sistema de Iluminação | SIL | 164 | Iluminação | ILL | ILL | 01 | Eléctrica |  |  |  | Operacional | Iluminação 01 |  |  |  | Trimestral |  | Sistema de IluminaçãoIluminação | 65e8e579bfe6c | assets/imagens/products/65e8e579bfe6c | 2024-01-22
15 | PS22CAN152CAN01 | PSAA-CFIS--QEL-CAN-01 |  | Pequeno sistema | PSAA | PS | Campo de furos de Intaka Sul | CFIS | 22 | Canalização Eléctrica |  | CAN | Quadro Eléctrico | QEL | 152 | Canalização Eléctrica | CAN | CAN | 01 | Eléctrica |  |  |  | Operacional | Canalização Eléctrica 01 |  |  |  | Semestral |  | Quadro EléctricoCanalização Eléctrica | 65e8e4bb71249 | assets/imagens/products/65e8e4bb71249 | 2024-06-10
15 | PS22CAN152QEI01 | PSAA-CFIS-CAN-QEL-QEI-01 |  | Pequeno sistema | PSAA | PS | Campo de furos de Intaka Sul | CFIS | 22 | Canalização Eléctrica | CAN | CAN | Quadro Eléctrico | QEL | 152 | Quadro Eléctrico de Instrumentação | QEI | QEI | 01 | Eléctrica |  |  |  | Operacional | Quadro Eléctrico de Instrumentação 01 |  |  |  | Trimestral |  | Quadro EléctricoQuadro Eléctrico de Instrumentação | 65d1346bf3835 | assets/imagens/products/65d1346bf3835 | 2024-03-18
15 | PS22BBG141CME02 | PSAA-CFIS--FUR-CME-02 |  | Pequeno sistema | PSAA | PS | Campo de furos de Intaka Sul | CFIS | 22 | Bombagem |  | BBG | Furo | FUR | 141 | Componentes mecânicos | CME | CME | 02 | Mecânica |  |  |  | Operacional | Componentes mecânicos 02 |  |  |  | Mensal |  | FuroComponentes mecânicos | 511e9f0a | assets/imagens/products/511e9f0a | 2024-01-22
15 | PS22SQE152QEA02 | PSAA-CFIS--QEL-QEA-02 |  | Pequeno sistema | PSAA | PS | Campo de furos de Intaka Sul | CFIS | 22 | Sala de Quadros Eléctricos |  | SQE | Quadro Eléctrico | QEL | 152 | Quadros Eléctricos de Arranque | QEA | QEA | 02 | Eléctrica |  |  |  | Operacional | Quadros Eléctricos de Arranque 02 |  |  |  | Trimestral |  | Quadro EléctricoQuadros Eléctricos de Arranque | 65e8d2fa35c12 | assets/imagens/products/65e8d2fa35c12 | 2024-03-18
15 | PS22ILU164ILL02 | PSAA-CFIS--SIL-ILL-02 |  | Pequeno sistema | PSAA | PS | Campo de furos de Intaka Sul | CFIS | 22 | Iluminação |  | ILU | Sistema de Iluminação | SIL | 164 | Iluminação | ILL | ILL | 02 | Eléctrica |  |  |  | Operacional | Iluminação 02 |  |  |  | Trimestral |  | Sistema de IluminaçãoIluminação | 65e8e579bfe6c | assets/imagens/products/65e8e579bfe6c | 2024-01-22
15 | PS22CAN152CAN02 | PSAA-CFIS--QEL-CAN-02 |  | Pequeno sistema | PSAA | PS | Campo de furos de Intaka Sul | CFIS | 22 | Canalização Eléctrica |  | CAN | Quadro Eléctrico | QEL | 152 | Canalização Eléctrica | CAN | CAN | 02 | Eléctrica |  |  |  | Operacional | Canalização Eléctrica 02 |  |  |  | Semestral |  | Quadro EléctricoCanalização Eléctrica | 65e8e4bb71249 | assets/imagens/products/65e8e4bb71249 | 2024-06-10
15 | PS22BBG152CME03 | PSAA-CFIS--QEL-CME-03 |  | Pequeno sistema | PSAA | PS | Campo de furos de Intaka Sul | CFIS | 22 | Bombagem |  | BBG | Quadro Eléctrico | QEL | 152 | Componentes mecânicos | CME | CME | 03 | Mecânica |  |  |  | Operacional | Componentes mecânicos 03 |  |  |  | Mensal |  | FuroComponentes mecânicos | 511e9f0a | assets/imagens/products/511e9f0a | 2024-01-22
15 | PS22SQE141QEA03 | PSAA-CFIS--FUR-QEA-03 |  | Pequeno sistema | PSAA | PS | Campo de furos de Intaka Sul | CFIS | 22 | Sala de Quadros Eléctricos |  | SQE | Furo | FUR | 141 | Quadros Eléctricos de Arranque | QEA | QEA | 03 | Eléctrica |  |  |  | Operacional | Quadros Eléctricos de Arranque 03 |  |  |  | Trimestral |  | FuroQuadros Eléctricos de Arranque | 65e8d2fa35c12 | assets/imagens/products/65e8d2fa35c12 | 2024-03-18
15 | PS22ILU164ILL03 | PSAA-CFIS--SIL-ILL-03 |  | Pequeno sistema | PSAA | PS | Campo de furos de Intaka Sul | CFIS | 22 | Iluminação |  | ILU | Sistema de Iluminação | SIL | 164 | Iluminação | ILL | ILL | 03 | Eléctrica |  |  |  | Operacional | Iluminação 03 |  |  |  | Trimestral |  | Sistema de IluminaçãoIluminação | 65e8e579bfe6c | assets/imagens/products/65e8e579bfe6c | 2024-01-22
15 | PS22CAN152CAN03 | PSAA-CFIS--QEL-CAN-03 |  | Pequeno sistema | PSAA | PS | Campo de furos de Intaka Sul | CFIS | 22 | Canalização Eléctrica |  | CAN | Quadro Eléctrico | QEL | 152 | Canalização Eléctrica | CAN | CAN | 03 | Eléctrica |  |  |  | Operacional | Canalização Eléctrica 03 |  |  |  | Semestral |  | Quadro EléctricoCanalização Eléctrica | 65e8e4bb71249 | assets/imagens/products/65e8e4bb71249 | 2024-06-10
15 | PS22BBG152CME04 | PSAA-CFIS--QEL-CME-04 |  | Pequeno sistema | PSAA | PS | Campo de furos de Intaka Sul | CFIS | 22 | Bombagem |  | BBG | Quadro Eléctrico | QEL | 152 | Componentes mecânicos | CME | CME | 04 | Mecânica |  |  |  | Operacional | Componentes mecânicos 04 |  |  |  | Mensal |  | FuroComponentes mecânicos | 511e9f0a | assets/imagens/products/511e9f0a | 2024-01-22
15 | PS22SQE152QEA04 | PSAA-CFIS--QEL-QEA-04 |  | Pequeno sistema | PSAA | PS | Campo de furos de Intaka Sul | CFIS | 22 | Sala de Quadros Eléctricos |  | SQE | Quadro Eléctrico | QEL | 152 | Quadros Eléctricos de Arranque | QEA | QEA | 04 | Eléctrica |  |  |  | Operacional | Quadros Eléctricos de Arranque 04 |  |  |  | Trimestral |  | Quadro EléctricoQuadros Eléctricos de Arranque | 65e8d2fa35c12 | assets/imagens/products/65e8d2fa35c12 | 2024-03-18
15 | PS22ILU164ILL04 | PSAA-CFIS--SIL-ILL-04 |  | Pequeno sistema | PSAA | PS | Campo de furos de Intaka Sul | CFIS | 22 | Iluminação |  | ILU | Sistema de Iluminação | SIL | 164 | Iluminação | ILL | ILL | 04 | Eléctrica |  |  |  | Operacional | Iluminação 04 |  |  |  | Trimestral |  | Sistema de IluminaçãoIluminação | 65e8e579bfe6c | assets/imagens/products/65e8e579bfe6c | 2024-01-22
15 | PS22CAN152CAN04 | PSAA-CFIS--QEL-CAN-04 |  | Pequeno sistema | PSAA | PS | Campo de furos de Intaka Sul | CFIS | 22 | Canalização Eléctrica |  | CAN | Quadro Eléctrico | QEL | 152 | Canalização Eléctrica | CAN | CAN | 04 | Eléctrica |  |  |  | Operacional | Canalização Eléctrica 04 |  |  |  | Semestral |  | Quadro EléctricoCanalização Eléctrica | 65e8e4bb71249 | assets/imagens/products/65e8e4bb71249 | 2024-06-10
15 | PS22ILU164ILL04 | PSAA-CFIS--SIL-ILL-04 |  | Pequeno sistema | PSAA | PS | Campo de furos de Intaka Sul | CFIS | 22 | Iluminação |  | ILU | Sistema de Iluminação | SIL | 164 | Iluminação | ILL | ILL | 04 | Eléctrica |  |  |  | Operacional | Iluminação 04 |  |  |  | Trimestral |  | Sistema de IluminaçãoIluminação | 65e8e579bfe6c | assets/imagens/products/65e8e579bfe6c | 2024-01-22
15 | PS22CAN141CAN04 | PSAA-CFIS--FUR-CAN-04 |  | Pequeno sistema | PSAA | PS | Campo de furos de Intaka Sul | CFIS | 22 | Canalização Eléctrica |  | CAN | Furo | FUR | 141 | Canalização Eléctrica | CAN | CAN | 04 | Eléctrica |  |  |  | Operacional | Canalização Eléctrica 04 |  |  |  | Semestral |  | FuroCanalização Eléctrica | #N/A | #N/A | 2024-06-10
15 | PS22BBG152CME05 | PSAA-CFIS--QEL-CME-05 |  | Pequeno sistema | PSAA | PS | Campo de furos de Intaka Sul | CFIS | 22 | Bombagem |  | BBG | Quadro Eléctrico | QEL | 152 | Componentes mecânicos | CME | CME | 05 | Mecânica |  |  |  | Operacional | Componentes mecânicos 05 |  |  |  | Mensal |  | Quadro EléctricoComponentes mecânicos | #N/A | #N/A | 2024-01-22
15 | PS22SQE152QEA05 | PSAA-CFIS--QEL-QEA-05 |  | Pequeno sistema | PSAA | PS | Campo de furos de Intaka Sul | CFIS | 22 | Sala de Quadros Eléctricos |  | SQE | Quadro Eléctrico | QEL | 152 | Quadros Eléctricos de Arranque | QEA | QEA | 05 | Eléctrica |  |  |  | Operacional | Quadros Eléctricos de Arranque 05 |  |  |  | Trimestral |  | Quadro EléctricoQuadros Eléctricos de Arranque | 65e8d2fa35c12 | assets/imagens/products/65e8d2fa35c12 | 2024-03-18
15 | PS22ILU152ILL05 | PSAA-CFIS--QEL-ILL-05 |  | Pequeno sistema | PSAA | PS | Campo de furos de Intaka Sul | CFIS | 22 | Iluminação |  | ILU | Quadro Eléctrico | QEL | 152 | Iluminação | ILL | ILL | 05 | Eléctrica |  |  |  | Operacional | Iluminação 05 |  |  |  | Trimestral |  | Quadro EléctricoIluminação | 65e8e579bfe6c | assets/imagens/products/65e8e579bfe6c | 2024-01-22
15 | PS22CAN152CAN05 | PSAA-CFIS--QEL-CAN-05 |  | Pequeno sistema | PSAA | PS | Campo de furos de Intaka Sul | CFIS | 22 | Canalização Eléctrica |  | CAN | Quadro Eléctrico | QEL | 152 | Canalização Eléctrica | CAN | CAN | 05 | Eléctrica |  |  |  | Operacional | Canalização Eléctrica 05 |  |  |  | Semestral |  | Quadro EléctricoCanalização Eléctrica | 65e8e4bb71249 | assets/imagens/products/65e8e4bb71249 | 2024-06-10
15 | PS22BBG141CME06 | PSAA-CFIS--FUR-CME-06 |  | Pequeno sistema | PSAA | PS | Campo de furos de Intaka Sul | CFIS | 22 | Bombagem |  | BBG | Furo | FUR | 141 | Componentes mecânicos | CME | CME | 06 | Mecânica |  |  |  | Operacional | Componentes mecânicos 06 |  |  |  | Mensal |  | FuroComponentes mecânicos | 511e9f0a | assets/imagens/products/511e9f0a | 2024-01-22
15 | PS22SQE152QEA06 | PSAA-CFIS--QEL-QEA-06 |  | Pequeno sistema | PSAA | PS | Campo de furos de Intaka Sul | CFIS | 22 | Sala de Quadros Eléctricos |  | SQE | Quadro Eléctrico | QEL | 152 | Quadros Eléctricos de Arranque | QEA | QEA | 06 | Eléctrica |  |  |  | Operacional | Quadros Eléctricos de Arranque 06 |  |  |  | Trimestral |  | Quadro EléctricoQuadros Eléctricos de Arranque | 65e8d2fa35c12 | assets/imagens/products/65e8d2fa35c12 | 2024-03-18
15 | PS22ILU164ILL06 | PSAA-CFIS--SIL-ILL-06 |  | Pequeno sistema | PSAA | PS | Campo de furos de Intaka Sul | CFIS | 22 | Iluminação |  | ILU | Sistema de Iluminação | SIL | 164 | Iluminação | ILL | ILL | 06 | Eléctrica |  |  |  | Operacional | Iluminação 06 |  |  |  | Trimestral |  | Sistema de IluminaçãoIluminação | 65e8e579bfe6c | assets/imagens/products/65e8e579bfe6c | 2024-01-22
15 | PS22CAN152CAN06 | PSAA-CFIS--QEL-CAN-06 |  | Pequeno sistema | PSAA | PS | Campo de furos de Intaka Sul | CFIS | 22 | Canalização Eléctrica |  | CAN | Quadro Eléctrico | QEL | 152 | Canalização Eléctrica | CAN | CAN | 06 | Eléctrica |  |  |  | Operacional | Canalização Eléctrica 06 |  |  |  | Semestral |  | Quadro EléctricoCanalização Eléctrica | 65e8e4bb71249 | assets/imagens/products/65e8e4bb71249 | 2024-06-10
15 | PS21BBG141CME01 | PSAA-CFIN--FUR-CME-01 |  | Pequeno sistema | PSAA | PS | Campo de furos de Intaka Norte | CFIN | 21 | Bombagem |  | BBG | Furo | FUR | 141 | Componentes mecânicos | CME | CME | 01 | Mecânica |  |  |  | Operacional | Componentes mecânicos 01 |  |  |  | Mensal |  | FuroComponentes mecânicos | 511e9f0a | assets/imagens/products/511e9f0a | 2024-01-15
15 | PS21QEA152QEA01 | PSAA-CFIN--QEL-QEA-01 |  | Pequeno sistema | PSAA | PS | Campo de furos de Intaka Norte | CFIN | 21 | Quadros Eléctricos de Arranque |  | QEA | Quadro Eléctrico | QEL | 152 | Quadros Eléctricos de Arranque | QEA | QEA | 01 | Eléctrica |  |  |  | Operacional | Quadros Eléctricos de Arranque 01 |  |  |  | Trimestral |  | Quadro EléctricoQuadros Eléctricos de Arranque | 65e8d2fa35c12 | assets/imagens/products/65e8d2fa35c12 | 2024-03-11
15 | PS21ILU164ILL01 | PSAA-CFIN--SIL-ILL-01 |  | Pequeno sistema | PSAA | PS | Campo de furos de Intaka Norte | CFIN | 21 | Iluminação |  | ILU | Sistema de Iluminação | SIL | 164 | Iluminação | ILL | ILL | 01 | Eléctrica |  |  |  | Operacional | Iluminação 01 |  |  |  | Trimestral |  | Sistema de IluminaçãoIluminação | 65e8e579bfe6c | assets/imagens/products/65e8e579bfe6c | 2024-01-15
15 | PS21CAN152CAN01 | PSAA-CFIN--QEL-CAN-01 |  | Pequeno sistema | PSAA | PS | Campo de furos de Intaka Norte | CFIN | 21 | Canalização Eléctrica |  | CAN | Quadro Eléctrico | QEL | 152 | Canalização Eléctrica | CAN | CAN | 01 | Eléctrica |  |  |  | Operacional | Canalização Eléctrica 01 |  |  |  | Semestral |  | Quadro EléctricoCanalização Eléctrica | 65e8e4bb71249 | assets/imagens/products/65e8e4bb71249 | 2024-06-03
15 | PS21CAN152QEI01 | PSAA-CFIN-CAN-QEL-QEI-01 |  | Pequeno sistema | PSAA | PS | Campo de furos de Intaka Norte | CFIN | 21 | Canalização Eléctrica | CAN | CAN | Quadro Eléctrico | QEL | 152 | Quadro Eléctrico de Instrumentação | QEI | QEI | 01 | Eléctrica |  |  |  | Operacional | Quadro Eléctrico de Instrumentação 01 |  |  |  | Trimestral |  | Quadro EléctricoQuadro Eléctrico de Instrumentação | 65d1346bf3835 | assets/imagens/products/65d1346bf3835 | 2024-03-11
15 | PS21BBG141CME02 | PSAA-CFIN--FUR-CME-02 |  | Pequeno sistema | PSAA | PS | Campo de furos de Intaka Norte | CFIN | 21 | Bombagem |  | BBG | Furo | FUR | 141 | Componentes mecânicos | CME | CME | 02 | Mecânica |  |  |  | Operacional | Componentes mecânicos 02 |  |  |  | Mensal |  | FuroComponentes mecânicos | 511e9f0a | assets/imagens/products/511e9f0a | 2024-01-15
15 | PS21QEA152QEA02 | PSAA-CFIN--QEL-QEA-02 |  | Pequeno sistema | PSAA | PS | Campo de furos de Intaka Norte | CFIN | 21 | Quadros Eléctricos de Arranque |  | QEA | Quadro Eléctrico | QEL | 152 | Quadros Eléctricos de Arranque | QEA | QEA | 02 | Eléctrica |  |  |  | Operacional | Quadros Eléctricos de Arranque 02 |  |  |  | Trimestral |  | Quadro EléctricoQuadros Eléctricos de Arranque | 65e8d2fa35c12 | assets/imagens/products/65e8d2fa35c12 | 2024-03-11
15 | PS21ILU164ILL02 | PSAA-CFIN--SIL-ILL-02 |  | Pequeno sistema | PSAA | PS | Campo de furos de Intaka Norte | CFIN | 21 | Iluminação |  | ILU | Sistema de Iluminação | SIL | 164 | Iluminação | ILL | ILL | 02 | Eléctrica |  |  |  | Operacional | Iluminação 02 |  |  |  | Trimestral |  | Sistema de IluminaçãoIluminação | 65e8e579bfe6c | assets/imagens/products/65e8e579bfe6c | 2024-01-15
15 | PS21CAN152CAN02 | PSAA-CFIN--QEL-CAN-02 |  | Pequeno sistema | PSAA | PS | Campo de furos de Intaka Norte | CFIN | 21 | Canalização Eléctrica |  | CAN | Quadro Eléctrico | QEL | 152 | Canalização Eléctrica | CAN | CAN | 02 | Eléctrica |  |  |  | Operacional | Canalização Eléctrica 02 |  |  |  | Semestral |  | Quadro EléctricoCanalização Eléctrica | 65e8e4bb71249 | assets/imagens/products/65e8e4bb71249 | 2024-06-03
15 | PS21CAN152QEI02 | PSAA-CFIN-CAN-QEL-QEI-02 |  | Pequeno sistema | PSAA | PS | Campo de furos de Intaka Norte | CFIN | 21 | Canalização Eléctrica | CAN | CAN | Quadro Eléctrico | QEL | 152 | Quadro Eléctrico de Instrumentação | QEI | QEI | 02 | Eléctrica |  |  |  | Operacional | Quadro Eléctrico de Instrumentação 02 |  |  |  | Trimestral |  | Quadro EléctricoQuadro Eléctrico de Instrumentação | 65d1346bf3835 | assets/imagens/products/65d1346bf3835 | 2024-03-11
15 | PS21BBG141CME03 | PSAA-CFIN--FUR-CME-03 |  | Pequeno sistema | PSAA | PS | Campo de furos de Intaka Norte | CFIN | 21 | Bombagem |  | BBG | Furo | FUR | 141 | Componentes mecânicos | CME | CME | 03 | Mecânica |  |  |  | Operacional | Componentes mecânicos 03 |  |  |  | Mensal |  | FuroComponentes mecânicos | 511e9f0a | assets/imagens/products/511e9f0a | 2024-01-15
15 | PS21QEA152QEA03 | PSAA-CFIN--QEL-QEA-03 |  | Pequeno sistema | PSAA | PS | Campo de furos de Intaka Norte | CFIN | 21 | Quadros Eléctricos de Arranque |  | QEA | Quadro Eléctrico | QEL | 152 | Quadros Eléctricos de Arranque | QEA | QEA | 03 | Eléctrica |  |  |  | Operacional | Quadros Eléctricos de Arranque 03 |  |  |  | Trimestral |  | Quadro EléctricoQuadros Eléctricos de Arranque | 65e8d2fa35c12 | assets/imagens/products/65e8d2fa35c12 | 2024-03-11
15 | PS21ILU164ILL03 | PSAA-CFIN--SIL-ILL-03 |  | Pequeno sistema | PSAA | PS | Campo de furos de Intaka Norte | CFIN | 21 | Iluminação |  | ILU | Sistema de Iluminação | SIL | 164 | Iluminação | ILL | ILL | 03 | Eléctrica |  |  |  | Operacional | Iluminação 03 |  |  |  | Trimestral |  | Sistema de IluminaçãoIluminação | 65e8e579bfe6c | assets/imagens/products/65e8e579bfe6c | 2024-01-15
15 | PS21CAN152CAN03 | PSAA-CFIN--QEL-CAN-03 |  | Pequeno sistema | PSAA | PS | Campo de furos de Intaka Norte | CFIN | 21 | Canalização Eléctrica |  | CAN | Quadro Eléctrico | QEL | 152 | Canalização Eléctrica | CAN | CAN | 03 | Eléctrica |  |  |  | Operacional | Canalização Eléctrica 03 |  |  |  | Semestral |  | Quadro EléctricoCanalização Eléctrica | 65e8e4bb71249 | assets/imagens/products/65e8e4bb71249 | 2024-06-03
15 | PS21CAN152QEI03 | PSAA-CFIN-CAN-QEL-QEI-03 |  | Pequeno sistema | PSAA | PS | Campo de furos de Intaka Norte | CFIN | 21 | Canalização Eléctrica | CAN | CAN | Quadro Eléctrico | QEL | 152 | Quadro Eléctrico de Instrumentação | QEI | QEI | 03 | Eléctrica |  |  |  | Operacional | Quadro Eléctrico de Instrumentação 03 |  |  |  | Trimestral |  | Quadro EléctricoQuadro Eléctrico de Instrumentação | 65d1346bf3835 | assets/imagens/products/65d1346bf3835 | 2024-03-11
15 | PS21BBG141CME04 | PSAA-CFIN--FUR-CME-04 |  | Pequeno sistema | PSAA | PS | Campo de furos de Intaka Norte | CFIN | 21 | Bombagem |  | BBG | Furo | FUR | 141 | Componentes mecânicos | CME | CME | 04 | Mecânica |  |  |  | Operacional | Componentes mecânicos 04 |  |  |  | Mensal |  | FuroComponentes mecânicos | 511e9f0a | assets/imagens/products/511e9f0a | 2024-01-15
15 | PS21QEA152QEA04 | PSAA-CFIN--QEL-QEA-04 |  | Pequeno sistema | PSAA | PS | Campo de furos de Intaka Norte | CFIN | 21 | Quadros Eléctricos de Arranque |  | QEA | Quadro Eléctrico | QEL | 152 | Quadros Eléctricos de Arranque | QEA | QEA | 04 | Eléctrica |  |  |  | Operacional | Quadros Eléctricos de Arranque 04 |  |  |  | Trimestral |  | Quadro EléctricoQuadros Eléctricos de Arranque | 65e8d2fa35c12 | assets/imagens/products/65e8d2fa35c12 | 2024-03-11
15 | PS21ILU164ILL04 | PSAA-CFIN--SIL-ILL-04 |  | Pequeno sistema | PSAA | PS | Campo de furos de Intaka Norte | CFIN | 21 | Iluminação |  | ILU | Sistema de Iluminação | SIL | 164 | Iluminação | ILL | ILL | 04 | Eléctrica |  |  |  | Operacional | Iluminação 04 |  |  |  | Trimestral |  | Sistema de IluminaçãoIluminação | 65e8e579bfe6c | assets/imagens/products/65e8e579bfe6c | 2024-01-15
15 | PS21CAN152CAN04 | PSAA-CFIN--QEL-CAN-04 |  | Pequeno sistema | PSAA | PS | Campo de furos de Intaka Norte | CFIN | 21 | Canalização Eléctrica |  | CAN | Quadro Eléctrico | QEL | 152 | Canalização Eléctrica | CAN | CAN | 04 | Eléctrica |  |  |  | Operacional | Canalização Eléctrica 04 |  |  |  | Semestral |  | Quadro EléctricoCanalização Eléctrica | 65e8e4bb71249 | assets/imagens/products/65e8e4bb71249 | 2024-06-03
15 | PS21CAN152QEI04 | PSAA-CFIN-CAN-QEL-QEI-04 |  | Pequeno sistema | PSAA | PS | Campo de furos de Intaka Norte | CFIN | 21 | Canalização Eléctrica | CAN | CAN | Quadro Eléctrico | QEL | 152 | Quadro Eléctrico de Instrumentação | QEI | QEI | 04 | Eléctrica |  |  |  | Operacional | Quadro Eléctrico de Instrumentação 04 |  |  |  | Trimestral |  | Quadro EléctricoQuadro Eléctrico de Instrumentação | 65d1346bf3835 | assets/imagens/products/65d1346bf3835 | 2024-03-11
15 | PS21BBG141CME05 | PSAA-CFIN--FUR-CME-05 |  | Pequeno sistema | PSAA | PS | Campo de furos de Intaka Norte | CFIN | 21 | Bombagem |  | BBG | Furo | FUR | 141 | Componentes mecânicos | CME | CME | 05 | Mecânica |  |  |  | Operacional | Componentes mecânicos 05 |  |  |  | Mensal |  | FuroComponentes mecânicos | 511e9f0a | assets/imagens/products/511e9f0a | 2024-01-15
15 | PS21QEA152QEA05 | PSAA-CFIN--QEL-QEA-05 |  | Pequeno sistema | PSAA | PS | Campo de furos de Intaka Norte | CFIN | 21 | Quadros Eléctricos de Arranque |  | QEA | Quadro Eléctrico | QEL | 152 | Quadros Eléctricos de Arranque | QEA | QEA | 05 | Eléctrica |  |  |  | Operacional | Quadros Eléctricos de Arranque 05 |  |  |  | Trimestral |  | Quadro EléctricoQuadros Eléctricos de Arranque | 65e8d2fa35c12 | assets/imagens/products/65e8d2fa35c12 | 2024-03-11
15 | PS21ILU164ILL05 | PSAA-CFIN--SIL-ILL-05 |  | Pequeno sistema | PSAA | PS | Campo de furos de Intaka Norte | CFIN | 21 | Iluminação |  | ILU | Sistema de Iluminação | SIL | 164 | Iluminação | ILL | ILL | 05 | Eléctrica |  |  |  | Operacional | Iluminação 05 |  |  |  | Trimestral |  | Sistema de IluminaçãoIluminação | 65e8e579bfe6c | assets/imagens/products/65e8e579bfe6c | 2024-01-15
15 | PS21CAN152CAN05 | PSAA-CFIN--QEL-CAN-05 |  | Pequeno sistema | PSAA | PS | Campo de furos de Intaka Norte | CFIN | 21 | Canalização Eléctrica |  | CAN | Quadro Eléctrico | QEL | 152 | Canalização Eléctrica | CAN | CAN | 05 | Eléctrica |  |  |  | Operacional | Canalização Eléctrica 05 |  |  |  | Semestral |  | Quadro EléctricoCanalização Eléctrica | 65e8e4bb71249 | assets/imagens/products/65e8e4bb71249 | 2024-06-03
15 | PS21CAN152QEI05 | PSAA-CFIN-CAN-QEL-QEI-05 |  | Pequeno sistema | PSAA | PS | Campo de furos de Intaka Norte | CFIN | 21 | Canalização Eléctrica | CAN | CAN | Quadro Eléctrico | QEL | 152 | Quadro Eléctrico de Instrumentação | QEI | QEI | 05 | Eléctrica |  |  |  | Operacional | Quadro Eléctrico de Instrumentação 05 |  |  |  | Trimestral |  | Quadro EléctricoQuadro Eléctrico de Instrumentação | 65d1346bf3835 | assets/imagens/products/65d1346bf3835 | 2024-03-11
15 | PS21BBG141CME06 | PSAA-CFIN--FUR-CME-06 |  | Pequeno sistema | PSAA | PS | Campo de furos de Intaka Norte | CFIN | 21 | Bombagem |  | BBG | Furo | FUR | 141 | Componentes mecânicos | CME | CME | 06 | Mecânica |  |  |  | Operacional | Componentes mecânicos 06 |  |  |  | Mensal |  | FuroComponentes mecânicos | 511e9f0a | assets/imagens/products/511e9f0a | 2024-01-15
15 | PS21QEA152QEA06 | PSAA-CFIN--QEL-QEA-06 |  | Pequeno sistema | PSAA | PS | Campo de furos de Intaka Norte | CFIN | 21 | Quadros Eléctricos de Arranque |  | QEA | Quadro Eléctrico | QEL | 152 | Quadros Eléctricos de Arranque | QEA | QEA | 06 | Eléctrica |  |  |  | Operacional | Quadros Eléctricos de Arranque 06 |  |  |  | Trimestral |  | Quadro EléctricoQuadros Eléctricos de Arranque | 65e8d2fa35c12 | assets/imagens/products/65e8d2fa35c12 | 2024-03-11
15 | PS21ILU164ILL06 | PSAA-CFIN--SIL-ILL-06 |  | Pequeno sistema | PSAA | PS | Campo de furos de Intaka Norte | CFIN | 21 | Iluminação |  | ILU | Sistema de Iluminação | SIL | 164 | Iluminação | ILL | ILL | 06 | Eléctrica |  |  |  | Operacional | Iluminação 06 |  |  |  | Trimestral |  | Sistema de IluminaçãoIluminação | 65e8e579bfe6c | assets/imagens/products/65e8e579bfe6c | 2024-01-15
15 | PS21CAN152CAN06 | PSAA-CFIN--QEL-CAN-06 |  | Pequeno sistema | PSAA | PS | Campo de furos de Intaka Norte | CFIN | 21 | Canalização Eléctrica |  | CAN | Quadro Eléctrico | QEL | 152 | Canalização Eléctrica | CAN | CAN | 06 | Eléctrica |  |  |  | Operacional | Canalização Eléctrica 06 |  |  |  | Semestral |  | Quadro EléctricoCanalização Eléctrica | 65e8e4bb71249 | assets/imagens/products/65e8e4bb71249 | 2024-06-03
15 | PS21CAN152QEI01 | PSAA-CFIN-CAN-QEL-QEI-01 |  | Pequeno sistema | PSAA | PS | Campo de furos de Intaka Norte | CFIN | 21 | Canalização Eléctrica | CAN | CAN | Quadro Eléctrico | QEL | 152 | Quadro Eléctrico de Instrumentação | QEI | QEI | 01 | Eléctrica |  |  |  | Operacional | Quadro Eléctrico de Instrumentação 01 |  |  |  | Trimestral |  | Quadro EléctricoQuadro Eléctrico de Instrumentação | 65d1346bf3835 | assets/imagens/products/65d1346bf3835 | 2024-03-11
15 | PS85BBG141CME01 | PSAA-3FV--FUR-CME-01 |  | Pequeno sistema | PSAA | PS | 3 de Fevereiro | 3FV | 85 | Bombagem |  | BBG | Furo | FUR | 141 | Componentes mecânicos | CME | CME | 01 | Mecânica |  |  |  | Operacional | Componentes mecânicos 01 |  |  |  | Mensal |  | FuroComponentes mecânicos | 511e9f0a | assets/imagens/products/511e9f0a | 2024-01-16
15 | PS85QEA152QEL01 | PSAA-3FV--QEL-QEL-01 |  | Pequeno sistema | PSAA | PS | 3 de Fevereiro | 3FV | 85 | Quadros Eléctricos de Arranque |  | QEA | Quadro Eléctrico | QEL | 152 | Quadro Eléctrico | QEL | QEL | 01 | Eléctrica |  |  |  | Operacional | Quadro Eléctrico 01 |  |  |  | Trimestral |  | Quadro EléctricoQuadro Eléctrico | 65d1346bf3835 | assets/imagens/products/65d1346bf3835 | 2024-01-12
15 | PS85ILU152ILL01 | PSAA-3FV--QEL-ILL-01 |  | Pequeno sistema | PSAA | PS | 3 de Fevereiro | 3FV | 85 | Iluminação |  | ILU | Quadro Eléctrico | QEL | 152 | Iluminação | ILL | ILL | 01 | Eléctrica |  |  |  | Operacional | Iluminação 01 |  |  |  | Trimestral |  | Quadro EléctricoIluminação | 65e8e579bfe6c | assets/imagens/products/65e8e579bfe6c | 2024-01-16
15 | PS85BBG141CME02 | PSAA-3FV--FUR-CME-02 |  | Pequeno sistema | PSAA | PS | 3 de Fevereiro | 3FV | 85 | Bombagem |  | BBG | Furo | FUR | 141 | Componentes mecânicos | CME | CME | 02 | Mecânica |  |  |  | Operacional | Componentes mecânicos 02 |  |  |  | Mensal |  | FuroComponentes mecânicos | 511e9f0a | assets/imagens/products/511e9f0a | 2024-01-16
15 | PS85QEA152QEL02 | PSAA-3FV--QEL-QEL-02 |  | Pequeno sistema | PSAA | PS | 3 de Fevereiro | 3FV | 85 | Quadros Eléctricos de Arranque |  | QEA | Quadro Eléctrico | QEL | 152 | Quadro Eléctrico | QEL | QEL | 02 | Eléctrica |  |  |  | Operacional | Quadro Eléctrico 02 |  |  |  | Trimestral |  | Quadro EléctricoQuadro Eléctrico | 65d1346bf3835 | assets/imagens/products/65d1346bf3835 | 2024-01-12
0 |  |  |  | Pequeno sistema | PSAA | PS | 3 de Fevereiro | 3FV | 85 | Dosagem de Cloro Granular |  | HTH | Electrobomba Doseadora de Diafragma | EBD | 133 | Bomba | BOM | BOM | 01 | Mecânica |  |  |  | Operacional | Bomba 01 |  |  |  | Mensal |  | Electrobomba Doseadora de DiafragmaBomba | 65e8d1ea50af1 | assets/imagens/products/65e8d1ea50af1 | 2024-01-16
0 | [7 empty] | #N/A | #N/A |  |  | #N/A |  | #N/A | #N/A | [17 empty] | assets/imagens/products/
0 | [7 empty] | #N/A | #N/A |  |  | #N/A |  | #N/A | #N/A | [17 empty] | assets/imagens/products/
0 | [7 empty] | #N/A | #N/A |  |  | #N/A |  | #N/A | #N/A | [17 empty] | assets/imagens/products/
0 | [7 empty] | #N/A | #N/A |  |  | #N/A |  | #N/A | #N/A | [17 empty] | assets/imagens/products/
0 | [7 empty] | #N/A | #N/A |  |  | #N/A |  | #N/A | #N/A | [17 empty] | assets/imagens/products/
0 | [7 empty] | #N/A | #N/A |  |  | #N/A |  | #N/A | #N/A | [17 empty] | assets/imagens/products/
0 | [7 empty] | #N/A | #N/A |  |  | #N/A |  | #N/A | #N/A | [17 empty] | assets/imagens/products/
0 | [7 empty] | #N/A | #N/A |  |  | #N/A |  | #N/A | #N/A | [17 empty] | assets/imagens/products/
0 | [7 empty] | #N/A | #N/A |  |  | #N/A |  | #N/A | #N/A | [17 empty] | assets/imagens/products/
0 | [7 empty] | #N/A | #N/A |  |  | #N/A |  | #N/A | #N/A | [17 empty] | assets/imagens/products/
0 | [7 empty] | #N/A | #N/A |  |  | #N/A |  | #N/A | #N/A | [17 empty] | assets/imagens/products/
0 | [7 empty] | #N/A | #N/A |  |  | #N/A |  | #N/A | #N/A | [17 empty] | assets/imagens/products/
0 | [7 empty] | #N/A | #N/A |  |  | #N/A |  | #N/A | #N/A | [17 empty] | assets/imagens/products/
0 | [7 empty] | #N/A | #N/A |  |  | #N/A |  | #N/A | #N/A | [17 empty] | assets/imagens/products/
0 | [7 empty] | #N/A | #N/A |  |  | #N/A |  | #N/A | #N/A | [17 empty] | assets/imagens/products/
0 | [7 empty] | #N/A | #N/A |  |  | #N/A |  | #N/A | #N/A | [17 empty] | assets/imagens/products/
0 | [7 empty] | #N/A | #N/A |  |  | #N/A |  | #N/A | #N/A | [17 empty] | assets/imagens/products/
0 | [7 empty] | #N/A | #N/A |  |  | #N/A |  | #N/A | #N/A | [17 empty] | assets/imagens/products/
0 | [7 empty] | #N/A | #N/A |  |  | #N/A |  | #N/A | #N/A | [17 empty] | assets/imagens/products/
0 | [7 empty] | #N/A | #N/A |  |  | #N/A |  | #N/A | #N/A | [17 empty] | assets/imagens/products/
0 | [7 empty] | #N/A | #N/A |  |  | #N/A |  | #N/A | #N/A | [17 empty] | assets/imagens/products/
0 | [7 empty] | #N/A | #N/A |  |  | #N/A |  | #N/A | #N/A | [17 empty] | assets/imagens/products/
0 | [7 empty] | #N/A | #N/A |  |  | #N/A |  | #N/A | #N/A | [17 empty] | assets/imagens/products/
0 | [7 empty] | #N/A | #N/A |  |  | #N/A |  | #N/A | #N/A | [17 empty] | assets/imagens/products/
0 | [7 empty] | #N/A | #N/A |  |  | #N/A |  | #N/A | #N/A | [17 empty] | assets/imagens/products/
0 | [7 empty] | #N/A | #N/A |  |  | #N/A |  | #N/A | #N/A | [17 empty] | assets/imagens/products/
0 | [7 empty] | #N/A | #N/A |  |  | #N/A |  | #N/A | #N/A | [17 empty] | assets/imagens/products/
0 | [7 empty] | #N/A | #N/A |  |  | #N/A |  | #N/A | #N/A | [17 empty] | assets/imagens/products/
0 | [7 empty] | #N/A | #N/A |  |  | #N/A |  | #N/A | #N/A | [17 empty] | assets/imagens/products/
0 | [7 empty] | #N/A | #N/A |  |  | #N/A |  | #N/A | #N/A | [17 empty] | assets/imagens/products/
0 | [7 empty] | #N/A | #N/A |  |  | #N/A |  | #N/A | #N/A | [17 empty] | assets/imagens/products/
0 | [7 empty] | #N/A | #N/A |  |  | #N/A |  | #N/A | #N/A | [17 empty] | assets/imagens/products/
0 | [7 empty] | #N/A | #N/A |  |  | #N/A |  | #N/A | #N/A | [17 empty] | assets/imagens/products/
0 | [7 empty] | #N/A | #N/A |  |  | #N/A |  | #N/A | #N/A | [17 empty] | assets/imagens/products/
0 | [7 empty] | #N/A | #N/A |  |  | #N/A |  | #N/A | #N/A | [17 empty] | assets/imagens/products/
0 | [7 empty] | #N/A | #N/A |  |  | #N/A |  | #N/A | #N/A | [17 empty] | assets/imagens/products/
0 | [7 empty] | #N/A | #N/A |  |  | #N/A |  | #N/A | #N/A | [17 empty] | assets/imagens/products/
0 | [7 empty] | #N/A | #N/A |  |  | #N/A |  | #N/A | #N/A | [17 empty] | assets/imagens/products/
0 | [7 empty] | #N/A | #N/A |  |  | #N/A |  | #N/A | #N/A | [17 empty] | assets/imagens/products/
0 | [7 empty] | #N/A | #N/A |  |  | #N/A |  | #N/A | #N/A | [17 empty] | assets/imagens/products/
0 | [7 empty] | #N/A | #N/A |  |  | #N/A |  | #N/A | #N/A | [17 empty] | assets/imagens/products/
0 | [7 empty] | #N/A | #N/A |  |  | #N/A |  | #N/A | #N/A | [17 empty] | assets/imagens/products/
0 | [7 empty] | #N/A | #N/A |  |  | #N/A |  | #N/A | #N/A | [17 empty] | assets/imagens/products/
0 | [7 empty] | #N/A | #N/A |  |  | #N/A |  | #N/A | #N/A | [17 empty] | assets/imagens/products/
0 | [7 empty] | #N/A | #N/A |  |  | #N/A |  | #N/A | #N/A | [17 empty] | assets/imagens/products/
0 | [7 empty] | #N/A | #N/A |  |  | #N/A |  | #N/A | #N/A | [17 empty] | assets/imagens/products/
0 | [7 empty] | #N/A | #N/A |  |  | #N/A |  | #N/A | #N/A | [17 empty] | assets/imagens/products/
0 | [7 empty] | #N/A | #N/A |  |  | #N/A |  | #N/A | #N/A | [17 empty] | assets/imagens/products/
0 | [7 empty] | #N/A | #N/A |  |  | #N/A |  | #N/A | #N/A | [17 empty] | assets/imagens/products/
0 | [7 empty] | #N/A | #N/A |  |  | #N/A |  | #N/A | #N/A | [17 empty] | assets/imagens/products/
0 | [7 empty] | #N/A | #N/A |  |  | #N/A |  | #N/A | #N/A | [17 empty] | assets/imagens/products/
0 | [7 empty] | #N/A | #N/A |  |  | #N/A |  | #N/A | #N/A | [17 empty] | assets/imagens/products/
0 | [7 empty] | #N/A | #N/A |  |  | #N/A |  | #N/A | #N/A | [17 empty] | assets/imagens/products/
0 | [7 empty] | #N/A | #N/A |  |  | #N/A |  | #N/A | #N/A | [17 empty] | assets/imagens/products/
0 | [7 empty] | #N/A | #N/A |  |  | #N/A |  | #N/A | #N/A | [17 empty] | assets/imagens/products/
0 | [7 empty] | #N/A | #N/A |  |  | #N/A |  | #N/A | #N/A | [17 empty] | assets/imagens/products/
0 | [7 empty] | #N/A | #N/A |  |  | #N/A |  | #N/A | #N/A | [17 empty] | assets/imagens/products/
0 | [7 empty] | #N/A | #N/A |  |  | #N/A |  | #N/A | #N/A | [17 empty] | assets/imagens/products/
0 | [7 empty] | #N/A | #N/A |  |  | #N/A |  | #N/A | #N/A | [17 empty] | assets/imagens/products/
0 | [7 empty] | #N/A | #N/A |  |  | #N/A |  | #N/A | #N/A | [17 empty] | assets/imagens/products/
0 | [7 empty] | #N/A | #N/A |  |  | #N/A |  | #N/A | #N/A | [17 empty] | assets/imagens/products/
0 | [7 empty] | #N/A | #N/A |  |  | #N/A |  | #N/A | #N/A | [17 empty] | assets/imagens/products/
0 | [7 empty] | #N/A | #N/A |  |  | #N/A |  | #N/A | #N/A | [17 empty] | assets/imagens/products/
0 | [7 empty] | #N/A | #N/A |  |  | #N/A |  | #N/A | #N/A | [17 empty] | assets/imagens/products/
0 | [7 empty] | #N/A | #N/A |  |  | #N/A |  | #N/A | #N/A | [17 empty] | assets/imagens/products/
0 | [7 empty] | #N/A | #N/A |  |  | #N/A |  | #N/A | #N/A | [17 empty] | assets/imagens/products/
0 | [7 empty] | #N/A | #N/A |  |  | #N/A |  | #N/A | #N/A | [17 empty] | assets/imagens/products/
0 | [7 empty] | #N/A | #N/A |  |  | #N/A |  | #N/A | #N/A | [17 empty] | assets/imagens/products/
0 | [7 empty] | #N/A | #N/A |  |  | #N/A |  | #N/A | #N/A | [17 empty] | assets/imagens/products/
0 | [7 empty] | #N/A | #N/A |  |  | #N/A |  | #N/A | #N/A | [17 empty] | assets/imagens/products/
0 | [7 empty] | #N/A | #N/A |  |  | #N/A |  | #N/A | #N/A | [17 empty] | assets/imagens/products/
0 | [7 empty] | #N/A | #N/A |  |  | #N/A |  | #N/A | #N/A | [17 empty] | assets/imagens/products/
0 | [7 empty] | #N/A | #N/A |  |  | #N/A |  | #N/A | #N/A | [17 empty] | assets/imagens/products/
0 | [7 empty] | #N/A | #N/A |  |  | #N/A |  | #N/A | #N/A | [17 empty] | assets/imagens/products/
0 | [7 empty] | #N/A | #N/A |  |  | #N/A |  | #N/A | #N/A | [17 empty] | assets/imagens/products/
0 | [7 empty] | #N/A | #N/A |  |  | #N/A |  | #N/A | #N/A | [17 empty] | assets/imagens/products/
0 | [7 empty] | #N/A | #N/A |  |  | #N/A |  | #N/A | #N/A | [17 empty] | assets/imagens/products/
0 | [7 empty] | #N/A | #N/A |  |  | #N/A |  | #N/A | #N/A | [17 empty] | assets/imagens/products/
0 | [7 empty] | #N/A | #N/A |  |  | #N/A |  | #N/A | #N/A | [17 empty] | assets/imagens/products/
0 | [7 empty] | #N/A | #N/A |  |  | #N/A |  | #N/A | #N/A | [17 empty] | assets/imagens/products/
0 | [7 empty] | #N/A | #N/A |  |  | #N/A |  | #N/A | #N/A | [17 empty] | assets/imagens/products/
0 | [7 empty] | #N/A | #N/A |  |  | #N/A |  | #N/A | #N/A | [17 empty] | assets/imagens/products/
0 | [7 empty] | #N/A | #N/A |  |  | #N/A |  | #N/A | #N/A | [17 empty] | assets/imagens/products/
0 | [7 empty] | #N/A | #N/A |  |  | #N/A |  | #N/A | #N/A | [17 empty] | assets/imagens/products/
0 | [7 empty] | #N/A | #N/A |  |  | #N/A |  | #N/A | #N/A | [17 empty] | assets/imagens/products/
0 | [7 empty] | #N/A | #N/A |  |  | #N/A |  | #N/A | #N/A | [17 empty] | assets/imagens/products/
0 | [7 empty] | #N/A | #N/A |  |  | #N/A |  | #N/A | #N/A | [17 empty] | assets/imagens/products/
0 | [7 empty] | #N/A | #N/A |  |  | #N/A |  | #N/A | #N/A | [17 empty] | assets/imagens/products/
0 | [7 empty] | #N/A | #N/A |  |  | #N/A |  | #N/A | #N/A | [17 empty] | assets/imagens/products/
0 | [7 empty] | #N/A | #N/A |  |  | #N/A |  | #N/A | #N/A | [17 empty] | assets/imagens/products/
0 | [7 empty] | #N/A | #N/A |  |  | #N/A |  | #N/A | #N/A | [17 empty] | assets/imagens/products/
0 | [7 empty] | #N/A | #N/A |  |  | #N/A |  | #N/A | #N/A | [17 empty] | assets/imagens/products/
0 | [7 empty] | #N/A | #N/A |  |  | #N/A |  | #N/A | #N/A | [17 empty] | assets/imagens/products/
0 | [7 empty] | #N/A | #N/A |  |  | #N/A |  | #N/A | #N/A | [17 empty] | assets/imagens/products/
0 | [7 empty] | #N/A | #N/A |  |  | #N/A |  | #N/A | #N/A | [17 empty] | assets/imagens/products/
0 | [7 empty] | #N/A | #N/A |  |  | #N/A |  | #N/A | #N/A | [17 empty] | assets/imagens/products/
0 | [7 empty] | #N/A | #N/A |  |  | #N/A |  | #N/A | #N/A | [17 empty] | assets/imagens/products/
0 | [7 empty] | #N/A | #N/A |  |  | #N/A |  | #N/A | #N/A | [17 empty] | assets/imagens/products/
0 | [7 empty] | #N/A | #N/A |  |  | #N/A |  | #N/A | #N/A | [17 empty] | assets/imagens/products/
0 | [7 empty] | #N/A | #N/A |  |  | #N/A |  | #N/A | #N/A | [17 empty] | assets/imagens/products/
0 | [7 empty] | #N/A | #N/A |  |  | #N/A |  | #N/A | #N/A | [17 empty] | assets/imagens/products/
0 | [7 empty] | #N/A | #N/A |  |  | #N/A |  | #N/A | #N/A | [17 empty] | assets/imagens/products/
0 | [7 empty] | #N/A | #N/A |  |  | #N/A |  | #N/A | #N/A | [17 empty] | assets/imagens/products/

## Checklist
Grupo | Nome do Checklist | ID_EQUIPAMENTO | COD_EQUIPAMENTO | ID do Checklist
Actuador | Actuador Eléctrico | AEL | Actuador Actuador Eléctrico | 100AEL
Actuador Eléctrico | Actuador Eléctrico | AEL | Actuador Eléctrico Actuador Eléctrico | 102AEL
Agua de serviço | Actuador Eléctrico | AEL | Agua de serviço Actuador Eléctrico | 106AEL
Agua filtrada | Actuador Eléctrico | AEL | Agua filtrada Actuador Eléctrico | 107AEL
Caixa de Entrada | Actuador Eléctrico | AEL | Caixa de Entrada Actuador Eléctrico | 116AEL
Caixa de Saída | Actuador Eléctrico | AEL | Caixa de Saída Actuador Eléctrico | 117AEL
Electrobomba centrífuga | Actuador Eléctrico | AEL | Electrobomba centrífuga Actuador Eléctrico | 131AEL
Electrobomba Doseadora de Diafragma | Actuador Eléctrico | AEL | Electrobomba Doseadora de Diafragma Actuador Eléctrico | 133AEL
Electrobomba Submersível | Actuador Eléctrico | AEL | Electrobomba Submersível Actuador Eléctrico | 135AEL
Válvula | Actuador Eléctrico | AEL | Válvula Actuador Eléctrico | 176AEL
Agua de lavagem | Actuador Pneumático | AEP | Agua de lavagem Actuador Pneumático | 104AEP
Agua filtrada | Actuador Pneumático | AEP | Agua filtrada Actuador Pneumático | 107AEP
Ar de lavagem | Actuador Pneumático | AEP | Ar de lavagem Actuador Pneumático | 110AEP
Descarga de Lama | Actuador Pneumático | AEP | Descarga de Lama Actuador Pneumático | 130AEP
Linha 1 | Actuador Pneumático | AEP | Linha 1 Actuador Pneumático | 144AEP
Linha 2 | Actuador Pneumático | AEP | Linha 2 Actuador Pneumático | 145AEP
Secador de Ar | Actuador Pneumático | AEP | Secador de Ar Actuador Pneumático | 161AEP
Válvula | Actuador Pneumático | AEP | Válvula Actuador Pneumático | 176AEP
Alimentador | Alimentador | ALM | Alimentador Alimentador | 109ALM
Analisador | Analisador | #N/A | Analisador Sensor de Cloro | 101SCL
Analisador | Analisador | #N/A | Analisador Sensor de Oxigénio | 101SOX
Analisador | Analisador | #N/A | Analisador Analisador de cloro | 101ACL
Analisador | Analisador | #N/A | Analisador Analisador de Ozono | 101AOZ
Analisador | Analisador | #N/A | Analisador Analisador de pH | 101APH
Medidor | Analisador | #N/A | Medidor Analisador de pH | 146APH
Analisador | Analisador | #N/A | Analisador Analisador de Turvação | 101ATU
Balança | Balança | BAL | Balança Balança | 111BAL
Quadro Eléctrico | Banco de Baterias | BBA | Quadro Eléctrico Banco de Baterias | 152BBA
Quadro Eléctrico | Banco de Capacitores | BCA | Quadro Eléctrico Banco de Capacitores | 152BCA
Banco de Capacitores | Banco de Capacitores | Banco de Capacitores | Banco de Capacitores Quadro eléctrico | 113QEL
Electrobomba de Esgoto | Boia | BOI | Electrobomba de Esgoto Boia | 132BOI
Bomba de Óleo | Electrobomba Doseadora de parafuso | #N/A | Bomba de Óleo Bomba | 115BOM
Agitador | Caixa de Engrenagem | CEN | Agitador Caixa de Engrenagem | 103CEN
Raspador de Lamas 1 | Caixa de Engrenagem | CEN | Raspador de Lamas 1 Caixa de Engrenagem | 153CEN
Raspador de Lamas 2 | Caixa de Engrenagem | CEN | Raspador de Lamas 2 Caixa de Engrenagem | 154CEN
Regulador | Caixa de Parcialização | CPA | Regulador Caixa de Parcialização | 157CPA
Electrobomba centrífuga | Canalização Eléctrica | CAN | Electrobomba centrífuga Canalização Eléctrica | 131CAN
Furo | Canalização Eléctrica | CAN | Furo Canalização Eléctrica | 141CAN
Quadro Eléctrico | Canalização Eléctrica | CAN | Quadro Eléctrico Canalização Eléctrica | 152CAN
Tanque de Compensação | Canalização Eléctrica | CAN | Tanque de Compensação Canalização Eléctrica | 170CAN
Actuador Eléctrico | Comporta | COM | Actuador Eléctrico Comporta | 102COM
Caixa de Entrada | Comporta | COM | Caixa de Entrada Comporta | 116COM
Caixa de Saída | Comporta | COM | Caixa de Saída Comporta | 117COM
Electrobomba Submersível | Comporta | COM | Electrobomba Submersível Comporta | 135COM
Filtro | Comporta | COM | Filtro Comporta | 140COM
Reservatório | Compressor do choque Hidráulico | #N/A | Reservatório Choque Hidráulico | 158CHO
Compressor Parafuso - Acoplado Directamente | Compressor Parafuso - Acoplado Directamente | #N/A | Compressor Parafuso - Acoplado Directamente Compressor | 125CPS
Compressor Parafuso - Acoplado por correias | Compressor Parafuso - Acoplado por correias | #N/A | Compressor Parafuso - Acoplado por correias Compressor | 126CPS
Compressor Pistão | Compressor Pistão | #N/A | Compressor Pistão Compressor | 127CPS
Electrobomba Centrífuga | Electrobomba Centrífuga | #N/A | Electrobomba Centrífuga Bomba | 131BOM
Electrobomba de Esgoto | Electrobomba de Esgoto | #N/A | Electrobomba de Esgoto Bomba | 132BOM
Electrobomba Doseadora de Diafragma | Electrobomba Doseadora de Diafragma | #N/A | Electrobomba Doseadora de Diafragma Bomba | 133BOM
Electrobomba Doseadora de parafuso | Electrobomba Doseadora de parafuso | #N/A | Electrobomba Doseadora de parafuso Bomba | 134BOM
Electrobomba Submersível | Electrobomba Submersível | #N/A | Electrobomba Submersível Bomba | 135BOM
Extractores | Extrator | EXT | Extractores Extrator | 139EXT
Quadro Eléctrico | Extrator | EXT | Quadro Eléctrico Extrator | 152EXT
Furo | Furo | #N/A | Furo Componentes mecânicos | 141CME
Quadro Eléctrico | Furo | #N/A | Quadro Eléctrico Componentes mecânicos | 152CME
Subestação | Gerador Eléctrica | GEL | Subestação Gerador Eléctrica | 165GEL
Subestação | Gerador Mecânica | GMC | Subestação Gerador Mecânica | 165GMC
Medidor | Macromedidor | MCD | Medidor Macromedidor | 146MCD
Electrobomba Centrífuga | Motor Centrífuga | #N/A | Electrobomba Centrífuga Motor | 131MOT
Agitador | Motor pequeno | #N/A | Agitador Motor | 103MOT
Alimentador | Motor pequeno | #N/A | Alimentador Motor | 109MOT
Compressor Parafuso - Acoplado Directamente | Motor pequeno | #N/A | Compressor Parafuso - Acoplado Directamente Motor | 125MOT
Compressor Parafuso - Acoplado por correias | Motor pequeno | #N/A | Compressor Parafuso - Acoplado por correias Motor | 126MOT
Compressor Pistão | Motor pequeno | #N/A | Compressor Pistão Motor | 127MOT
Electrobomba de Esgoto | Motor pequeno | #N/A | Electrobomba de Esgoto Motor | 132MOT
Electrobomba Doseadora de Diafragma | Motor pequeno | #N/A | Electrobomba Doseadora de Diafragma Motor | 133MOT
Electrobomba Doseadora de parafuso | Motor pequeno | #N/A | Electrobomba Doseadora de parafuso Motor | 134MOT
Extractores | Motor pequeno | #N/A | Extractores Motor | 139MOT
Raspador de Lamas 1 | Motor pequeno | #N/A | Raspador de Lamas 1 Motor | 153MOT
Raspador de Lamas 2 | Motor pequeno | #N/A | Raspador de Lamas 2 Motor | 154MOT
Supressor Lóbulos - Acoplado Directamente | Motor pequeno | #N/A | Supressor Lóbulos - Acoplado Directamente Motor | 166MOT
Supressor Lóbulos - Acoplado por correias | Motor pequeno | #N/A | Supressor Lóbulos - Acoplado por correias Motor | 167MOT
Triturador | Motor pequeno | #N/A | Triturador Motor | 174MOT
Ventiladores | Motor pequeno | #N/A | Ventiladores Motor | 177MOT
Electrobomba Submersível | Motor Submersível | #N/A | Electrobomba Submersível Motor | 135MOT
Grua | Ponte Rolante | PRO | Grua Ponte Rolante | 143PRO
Ponte Rolante | Ponte Rolante | PRO | Ponte Rolante Ponte Rolante | 150PRO
Grua | Quadro de Baixa Tensão | QBT | Grua Quadro de Baixa Tensão | 143QBT
Medidor | Quadro de Baixa Tensão | QBT | Medidor Quadro de Baixa Tensão | 146QBT
Quadro Eléctrico | Quadro de Baixa Tensão | QBT | Quadro Eléctrico Quadro de Baixa Tensão | 152QBT
Sistema de Iluminação | Quadro de Baixa Tensão | QBT | Sistema de Iluminação Quadro de Baixa Tensão | 164QBT
Medidor | Quadro de Media Tensão | QMT | Medidor Quadro de Media Tensão | 146QMT
Quadro Eléctrico | Quadro de Media Tensão | QMT | Quadro Eléctrico Quadro de Media Tensão | 152QMT
Subestação | Quadro de Media Tensão | QMT | Subestação Quadro de Media Tensão | 165QMT
Quadro Eléctrico | Quadro Eléctrico de Instrumentação | QEI | Quadro Eléctrico Quadro Eléctrico de Instrumentação | 152QEI
Tanque de Compensação | Quadro Eléctrico de Instrumentação | QEI | Tanque de Compensação Quadro Eléctrico de Instrumentação | 170QEI
Actuador Eléctrico | Quadros Eléctricos de Arranque | QEA | Actuador Eléctrico Quadros Eléctricos de Arranque | 102QEA
Agitador | Quadros Eléctricos de Arranque | QEA | Agitador Quadros Eléctricos de Arranque | 103QEA
Carteira de lavagem de filtros | Quadros Eléctricos de Arranque | QEA | Carteira de lavagem de filtros Quadros Eléctricos de Arranque | 120QEA
Compressor Parafuso - Acoplado Directamente | Quadros Eléctricos de Arranque | QEA | Compressor Parafuso - Acoplado Directamente Quadros Eléctricos de Arranque | 125QEA
Compressor Parafuso - Acoplado por correias | Quadros Eléctricos de Arranque | QEA | Compressor Parafuso - Acoplado por correias Quadros Eléctricos de Arranque | 126QEA
Compressor Pistão | Quadros Eléctricos de Arranque | QEA | Compressor Pistão Quadros Eléctricos de Arranque | 127QEA
Electrobomba Centrífuga | Quadros Eléctricos de Arranque | QEA | Electrobomba Centrífuga Quadros Eléctricos de Arranque | 131QEA
Electrobomba de Esgoto | Quadros Eléctricos de Arranque | QEA | Electrobomba de Esgoto Quadros Eléctricos de Arranque | 132QEA
Electrobomba Doseadora de Diafragma | Quadros Eléctricos de Arranque | QEA | Electrobomba Doseadora de Diafragma Quadros Eléctricos de Arranque | 133QEA
Electrobomba Doseadora de parafuso | Quadros Eléctricos de Arranque | QEA | Electrobomba Doseadora de parafuso Quadros Eléctricos de Arranque | 134QEA
Electrobomba Submersível | Quadros Eléctricos de Arranque | QEA | Electrobomba Submersível Quadros Eléctricos de Arranque | 135QEA
Extractores | Quadros Eléctricos de Arranque | QEA | Extractores Quadros Eléctricos de Arranque | 139QEA
Furo | Quadros Eléctricos de Arranque | QEA | Furo Quadros Eléctricos de Arranque | 141QEA
Quadro Eléctrico | Quadros Eléctricos de Arranque | QEA | Quadro Eléctrico Quadros Eléctricos de Arranque | 152QEA
Supressor Lóbulos - Acoplado Directamente | Quadros Eléctricos de Arranque | QEA | Supressor Lóbulos - Acoplado Directamente Quadros Eléctricos de Arranque | 166QEA
Supressor Lóbulos - Acoplado por correias | Quadros Eléctricos de Arranque | QEA | Supressor Lóbulos - Acoplado por correias Quadros Eléctricos de Arranque | 167QEA
Supressor Parafuso - Acoplado por correias | Quadros Eléctricos de Arranque | QEA | Supressor Parafuso - Acoplado por correias Quadros Eléctricos de Arranque | 169QEA
Triturador | Quadros Eléctricos de Arranque | QEA | Triturador Quadros Eléctricos de Arranque | 174QEA
Ventiladores | Quadros Eléctricos de Arranque | QEA | Ventiladores Quadros Eléctricos de Arranque | 177QEA
Raspador de Lamas 1 | Raspador | RSP | Raspador de Lamas 1 Raspador | 153RSP
Quadro Eléctrico | Rectificadores de tensão | RTE | Quadro Eléctrico Rectificadores de tensão | 152RTE
Compressor Parafuso - Acoplado por correias | Secador de Ar | SCA | Compressor Parafuso - Acoplado por correias Secador de Ar | 126SCA
Refrigeração de ar | Secador de Ar | SCA | Refrigeração de ar Secador de Ar | 156SCA
Medidor | Sensor | SEN | Medidor Sensor | 146SEN
Sensor | Sensor | SEN | Sensor Sensor de Cloro | 162SCL
Medidor | Sensor | SEN | Medidor Sensor de Condutividade | 146SCD
Sensor | Sensor | SEN | Sensor Sensor de Condutividade | 162SCD
Sensor | Sensor | SEN | Sensor Sensor de Oxigénio | 162SOX
Ozono | Sensor | SEN | Ozono Sensor de Ozono | 149SOZ
Medidor | Sensor | SEN | Medidor Sensor de Pressão | 146SPR
Sensor | Sensor | SEN | Sensor Sensor de Pressão | 162SPR
Medidor | Sensor | SEN | Medidor Sensor Ultrassónico | 146SUL
Sensor | Sensor | SEN | Sensor Sensor Ultrassónico | 162SUL
Tanque de Compensação | Sensor | SEN | Tanque de Compensação Sensor Ultrassónico | 170SUL
Sala de Clorinadores | Sistema de Cloro | SCR | Sala de Clorinadores Clorinador da Pós-cloração | 160POS
Sala de Clorinadores | Sistema de Cloro | SCR | Sala de Clorinadores Clorinador da Pré-cloração | 160PRE
Linha 1 | Sistema de Cloro | SCR | Linha 1 Sistema de Cloro | 144SCR
Linha 2 | Sistema de Cloro | SCR | Linha 2 Sistema de Cloro | 145SCR
sala de cilindros de cloro | Sistema de Cloro | SCR | sala de cilindros de cloro Sistema de Cloro | 159SCR
Sala de Clorinadores | Sistema de Cloro | SCR | Sala de Clorinadores Sistema de Cloro | 160SCR
Electrobomba centrífuga | Sistema de Iluminação | #N/A | Electrobomba centrífuga Iluminação | 131ILL
Furo | Sistema de Iluminação | #N/A | Furo Iluminação | 141ILL
Quadro Eléctrico | Sistema de Iluminação | #N/A | Quadro Eléctrico Iluminação | 152ILL
Sistema de Iluminação | Sistema de Iluminação | #N/A | Sistema de Iluminação Iluminação | 164ILL
Tanque de Compensação | Sistema de Iluminação | #N/A | Tanque de Compensação Iluminação | 170ILL
Compressor Parafuso - Acoplado por correias | Sistema pneumático | SPN | Compressor Parafuso - Acoplado por correias Sistema pneumático | 126SPN
Decantador | Sistema pneumático | SPN | Decantador Sistema pneumático | 128SPN
Filtro | Sistema pneumático | SPN | Filtro Sistema pneumático | 140SPN
Refrigeração de ar | Sistema Refrigeração de ar | SRA | Refrigeração de ar Sistema Refrigeração de ar | 156SRA
Extractores | Supressor | SUP | Extractores Supressor | 139SUP
Supressor Lóbulos - Acoplado Directamente | Supressor Lóbulos - Acoplado Directamente | #N/A | Supressor Lóbulos - Acoplado Directamente Supressor | 166SUP
Supressor Lóbulos - Acoplado por correias | Supressor Lóbulos - Acoplado por correias | #N/A | Supressor Lóbulos - Acoplado por correias Supressor | 167SUP
Subestação | Transformador | TRA | Subestação Transformador | 165TRA
Triturador | Triturador | TTD | Triturador Triturador | 174TTD
Quadro Eléctrico | UPS | UPS | Quadro Eléctrico UPS | 152UPS
Subestação | UPS | UPS | Subestação UPS | 165UPS
Agua de lavagem | Válvula | VLV | Agua de lavagem Válvula | 104VLV
Agua filtrada | Válvula | VLV | Agua filtrada Válvula | 107VLV
Ar de lavagem | Válvula | VLV | Ar de lavagem Válvula | 110VLV
Caixa de Entrada | Válvula | VLV | Caixa de Entrada Válvula | 116VLV
Caixa de Saída | Válvula | VLV | Caixa de Saída Válvula | 117VLV
Descarga de Fundo | Válvula | VLV | Descarga de Fundo Válvula | 129VLV
Descarga de Lama | Válvula | VLV | Descarga de Lama Válvula | 130VLV
Electrobomba centrífuga | Válvula | VLV | Electrobomba centrífuga Válvula | 131VLV
Esgoto | Válvula | VLV | Esgoto Válvula | 138VLV
Linha 1 | Válvula | VLV | Linha 1 Válvula | 144VLV
Linha 2 | Válvula | VLV | Linha 2 Válvula | 145VLV
Raspador de Lamas 1 | Válvula | VLV | Raspador de Lamas 1 Válvula | 153VLV
Raspador de Lamas 2 | Válvula | VLV | Raspador de Lamas 2 Válvula | 154VLV
Secador de Ar | Válvula | VLV | Secador de Ar Válvula | 161VLV
Válvula | Válvula | VLV | Válvula Válvula | 176VLV
Caixa de Entrada | Válvula | VLV | Caixa de Entrada Válvula Descarga | 116VDE
Electrobomba Centrífuga | Válvula | VLV | Electrobomba Centrífuga Válvula Descarga | 131VDE
Electrobomba Doseadora de Diafragma | Válvula | VLV | Electrobomba Doseadora de Diafragma Válvula Descarga | 133VDE
Electrobomba Submersível | Válvula | VLV | Electrobomba Submersível Válvula Descarga | 135VDE
Supressor Lóbulos - Acoplado Directamente | Válvula | VLV | Supressor Lóbulos - Acoplado Directamente Válvula Descarga | 166VDE
Supressor Lóbulos - Acoplado por correias | Válvula | VLV | Supressor Lóbulos - Acoplado por correias Válvula Descarga | 167VDE
Supressor Parafuso - Acoplado por correias | Válvula | VLV | Supressor Parafuso - Acoplado por correias Válvula Descarga | 169VDE
Tanque de Compensação | Válvula | VLV | Tanque de Compensação Válvula Descarga | 170VDE
Válvula | Válvula | VLV | Válvula Válvula Descarga | 176VDE
Caixa de Saída | Válvula | VLV | Caixa de Saída Válvula Mural | 117MUR
Electrobomba Submersível | Válvula | VLV | Electrobomba Submersível Válvula Mural | 135MUR
Electrobomba Centrífuga | Válvula | VLV | Electrobomba Centrífuga Válvula Retenção | 131VRE
Electrobomba Doseadora de Diafragma | Válvula | VLV | Electrobomba Doseadora de Diafragma Válvula Retenção | 133VRE
Tanque de Compensação | Válvula | VLV | Tanque de Compensação Válvula Retenção | 170VRE
Electrobomba Centrífuga | Válvula | VLV | Electrobomba Centrífuga Válvula Sucção | 131VSU
Electrobomba Doseadora de Diafragma | Válvula | VLV | Electrobomba Doseadora de Diafragma Válvula Sucção | 133VSU
Ventiladores | Ventilador | VEN | Ventiladores Ventilador | 177VEN
Tanque de Preparação | Vibrador de Cal | VCA | Tanque de Preparação Vibrador de Cal | 173VCA
Vibrador de cal | Vibrador de Cal | VCA | Vibrador de cal Vibrador de Cal | 178VCA

## Localizacoes
Zona |  | Instalação |  | Sistema |  | Grupo |  | Equipamento |  | Ordem do equipamento
| Cod |  | Cod |  | Cod |  | Cod |  | Cod
Adução | ADU | Alto Maé | AM | Agua Bruta | AGB | Actuador | ACT | Actuador Eléctrico | AEL |  | ADU-AM-CLC-ACT-AEL-
Centro distribuidor | CD | Bacia de Equalização de Lamas | BEL | Agua de lavagem | AGL | Analisador | ACL | Actuador Pneumático | AEP |  | CD-BEL-CPC-ACL-AEP-
ETA Sabié | ETAS | Bacia de sedimentação | BSD | Agua de refrigeração | AGR | Actuador Eléctrico | AEL | Alimentador | ALM |  | ETAS-BSD-STC-AEL-ALM-
ETA Umbeluzi | ETAU | Belo-Horizonte | BH | Agua de serviço | AGS | Agitador | AGI | Analisador de cloro | ACL |  | ETAU-BH-AGS-AGI-ACL-
Pequeno sistema | PSAA | Bloco Administrativo | BA | Agua Filtrada | AGF | Agua de lavagem | AGL | Analisador de Oxigénio | AOX |  | EQ-BA-AGF-AGL-AOX-
|  | Boane | BOA | Agua Tratada | AGT | Agua de refrigeração | AGR | Analisador de Ozono | AOZ |  | #REF!
|  | Caixa de Entrada | ENT | Amortecedor de choque hidráulico | ACH | Agua de serviço | AGS | Analisador de pH | APH |  | #REF!
|  | Caixas de Inspecção | INS | Ar de lavagem | ARL | Agua filtrada | AGF | Analisador de Turvação | ATU |  | -INS-ARL-AGF-ATU-
|  | Câmara de Mistura 1 | CM1 | Bacia de Equalização de Lamas | BEL | Agua motriz | AGM | Balança | BAL |  | -CM1-BEL-AGM-BAL-
|  | Câmara de Mistura 2 | CM2 | Bacia de sedimentação | BSD | Alimentador | ALM | Banco de Baterias | BBA |  | -CM2-BSD-ALM-BBA-
|  | Campo de furos da vila olimpica | CFVO | Bombagem | BBG | Ar de lavagem | ARL | Banco de Capacitores | BCA |  | -CFVO-BBG-ARL-BCA-
|  | Campo de furos de Intaka Norte | CFIN | Caixa de Entrada | ENT | Balança | BAL | Boia | BOI |  | -CFIN-ENT-BAL-BOI-
|  | Campo de furos de Intaka Sul | CFIS | Câmara de mistura rápida | CMR | Banco de Baterias | BBA | Bomba | BOM |  | -CFIS-CMR-BBA-BOM-
|  | Campo de furos de Katembe | CFK | Câmara mistura lenta | CML | Banco de Capacitores | BCA | Caixa de Engrenagem | CEN |  | -CFK-CML-CAN-CEN-
|  | Captação | CPT | Canalização Eléctrica | CAN | Boia | BOI | Caixa de Parcialização | CPA |  | -CPT-CAN-BOI-CPA-
|  | Captação 1 | CPT1 | Cisterna | CTN | Bomba de Óleo | BOO | Canalização Eléctrica | CAN |  | #REF!
|  | Captação 2 | CPT2 | Clarificador de Agua de Lavagem | CAL | Caixa de Entrada | ENT | Carregador de baterias | CBA |  | -CPT2-CAL-ENT-CBA-
|  | Captação 3 | CPT3 | Cloragem | CLO | Caixa de Saída | SAI | Choque Hidráulico | CHO |  | -CPT3-CLO-SAI-CHO-
|  | Chamanculo | CHA | Decantador | DEC | Caixas de Parcialização | CPA | Circuito Elétrico | CEL |  | -CHA-DEC-CPA-CEL-
|  | Clarificador de Agua de Lavagem | CAL | Descarga | DES | Canalização Eléctrica | CAN | Circuito Hidráulico | CHI |  | -CAL-DES-CAN-CHI-
|  | Complexo oficinal | COF | Descarga de fundo | DEF | Carteira de lavagem de filtros | CLF | Clorinador da Pós-cloração | POS |  | -COF-DEF-CLF-POS-
|  | Edifício Químico | EQ | Descarga de lamas | DEL | Choque hidráulico | CHO | Clorinador da Pré-cloração | PRE |  | -EQ-DEL-CHO-PRE-
|  | Elevação | EEL | Diluição da Cal | CAL | Comporta | COM | Componentes mecânicos | CME |  | -EEL-CAL-COM-CME-
|  | Elevação 1 | EEL1 | Dosagem Cal | CAL | Compressor Lóbulos - Acoplado Directamente | CLD | Comporta | COM |  | -EEL1-CAL-CLD-COM-
|  | Elevação 2 | EEL2 | Dosagem de Cloro Granular | HTH | Compressor Lóbulos - Acoplado por correias | CLC | Compressor | CPS |  | -EEL2-HTH-CLC-CPS-
|  | Elevação 3 | EEL3 | Dosagem de PAC | PAC | Compressor Parafuso - Acoplado Directamente | CPD | Contadores | CON |  | -EEL3-PAC-CPD-CON-
|  | Espessante de Gravidade | EGR | Dosagem de Permanganato de Potássio | DPP | Compressor Parafuso - Acoplado por correias | CPC | Diferencial | DFC |  | -EGR-DPP-CPC-DFC-
|  | Filtros | FTS | Dosagem de Polímero Tanque 1 | PT1 | Compressor Pistão | CPI | Extrator | EXT |  | -FTS-PT1-CPI-EXT-
|  | Furos | FU | Dosagem de Polímero Tanque 2 | PT2 | Decantador | DEC | Gerador | GER |  | -FU-PT2-DEC-GER-
|  | Guava | GUA | Dosagem de Sulfato de Alumínio | SUL | Descarga de Fundo | VDF | Gerador Eléctrica | GEL |  | -GUA-SUL-VDF-GEL-
|  | Hulene | HUL | Dosagem de Ultrafloc | ULT | Descarga de Lama | VDL | Gerador Mecânica | GMC |  | -HUL-ULT-VDL-GMC-
|  | Intaka | INT | Elevação de cargas | ECA | Electrobomba Centrífuga | EBC | Iluminação | ILL |  | -INT-ECA-EBC-ILL-
|  | Jonasse | JON | Envio de Sulfato de Alumínio | ESA | Electrobomba de Esgoto | EBE | Macromedidor | MCD |  | -JON-ESA-EBE-MCD-
|  | Katembe | KAT | Equalização de Lamas | ELA | Electrobomba Doseadora de Diafragma | EBD | Medidor de Nível | MNI |  | -KAT-ELA-EBD-MNI-
|  | Laulane | LAU | Esgoto | ESG | Electrobomba Doseadora de parafuso | EBP | Medidor de pH | MPH |  | -LAU-ESG-EBP-MPH-
|  | Loja de Atendimento | LDA | Espessante de Gravidade | EGR | Electrobomba Submersível | EBS | Medidor de Pressão | MPR |  | -LDA-EGR-EBS-MPR-
|  | Machava | MAC | Filtro | FIL | Electrobombas de Transferência | EBT | Medidor de Temperatura | MTP |  | -MAC-FIL-EBT-MTP-
|  | Machava Transferência Tsalala | MACT | Geração de Oxigénio | GOX | Electrobombas de agua motriz | EBM | Motor | MOT |  | -MACT-GOX-EBM-MOT-
|  | Mathlemele | MATH | Geração de Ozono | GOZ | Esgoto | ESG | Ponte Raspadora Decantador | PRD |  | -MATH-GOZ-ESG-PRD-
|  | Matola | MAT | Iluminação | ILU | Extractores | EXT | Ponte Rolante | PRO |  | -MAT-ILU-EXT-PRO-
|  | Matola Rio | MATR | Ozono | OZO | Filtro | FIL | Quadro de Baixa Tensão | QBT |  | -MATR-OZO-FIL-QBT-
|  | Maxaquene | MAX | Pneumático | PNE | Furo | FUR | Quadro de Media Tensão | QMT
|  | Mussumbuluku | MUS | Pós-Cloração | POS | Gerador | GER | Quadro Eléctrico | QEL
|  | Posto de cobrança | PDC | Pré-Cloração | PRE | Grua | GRU | Quadro Eléctrico de Instrumentação | QEI
|  | Posto de Transformação | PT | Preparação de Cal | CAL | Linha 1 | LN1 | Quadros Eléctricos de Arranque | QEA
|  | Radio Marconi | RM | Preparação de PAC | PAC | Linha 2 | LN2 | Raspador | RSP
|  | Residência | RES | Preparação de Polímero 1 | PL1 | Medidor | MDD | Rectificadores de tensão | RTE
|  | Sala de Bombas | SBB | Preparação de Polímero 2 | PL2 | Medidor de Condutividade | MCD | Secador de Ar | SCA
|  | sala de cilindros de cloro | SCC | Preparação de POT | POT | Neutralização de cloro | NCL | Sensor | SEN
|  | Sala de Clorinadores | SCLO | Preparação de Sulfato de Alumínio | PSA | Ozono | OZO | Sensor de Cloro | SCL
|  | Sala de Compressores e Supressores | SCS | Quadros Eléctricos de Arranque | QEA | Ponte Rolante | PRL | Sensor de Condutividade | SCD
|  | Sala de neutralização de cloro | SNC | sala de cilindros de cloro | SCC | Posto de Transformação | PTF | Sensor de Oxigénio | SOX
|  | Sala de Ozono | SOZ | Sala de Clorinadores | SCL | Quadro Eléctrico | QEL | Sensor de Ozono | SOZ
|  | Sala de preparação de Químicos | SPQ | Sala de neutralização de cloro | SNC | Raspador de Lamas 1 | RL1 | Sensor de pH | SPH
|  | Sala de Quadros - Bloco de Cloração | SQBC | Sala de Quadros - Bloco de Cloração | SQC | Raspador de Lamas 2 | RL2 | Sensor de Pressão | SPR
|  | Sala de Válvulas | SVA | Sala de Quadros Eléctricos | SQE | Rectificadores de tensão | RTE | Sensor Ultrassónico | SUL
|  | Saturador de Cal | SCAL | Saturador de Cal | STC | Refrigeração de ar | RFA | Sistema de Cloro | SCR
|  | Secagem de Lama A | SLAA | Secagem de Lama A | SLA | Regulador | REG | Sistema pneumático | SPN
|  | Secagem de Lama B | SLAB | Secagem de Lama B | SLB | Reservatório | RES | Sistema Refrigeração de ar | SRA
|  | Sede | SED | Sedimentação | SED | sala de cilindros de cloro | SCC | Supressor | SUP
|  | Sistema da Ara Sul | ARS | Subestação 1 | SB1 | Sala de Clorinadores | CLO | Termómetro | TER
|  | Subestação 1 | SBS1 | Subestação 2 | SB2 | Secador de Ar | SCA | Transformador | TRA
|  | Subestação 2 | SBS2 | Sucção | SUC | Sensor | SEN | Triturador | TTD
|  | Tanque de Contacto de Ozono | TCOZ | Tanque de Contacto de Ozono | TOZ | Sistema de cloro | SCL | Turbidímetro | TUR
|  | Tanque de Equalização de Lamas | TEL | Tanque de Equalização de Lamas | TEL | Sistema de Iluminação | SIL | UPS | UPS
|  | Tratamento | TTT | Ventilação | VEN | Subestação | SUB | Válvula | VLV
|  | Tratamento 1 | T1 |  |  | Supressor Lóbulos - Acoplado Directamente | SLD | Válvula de Descarga de Fundo | VDF
|  | Tratamento 1 Candy | T1C |  |  | Supressor Lóbulos - Acoplado por correias | SLC | Válvula de Descarga de Lama | VDL
|  | Tratamento 1 Degremount 1 | T1D1 |  |  | Supressor Parafuso - Acoplado Directamente | SPD | Válvula Descarga | VDE
|  | Tratamento 1 Degremount 2 | T1D2 |  |  | Supressor Parafuso - Acoplado por correias | SPC | Válvula Mural | MUR
|  | Tratamento 2 | T2 |  |  | Tanque de Compensação | TCP | Válvula Retenção | VRE
|  | Tratamento 3 | T3 |  |  | Tanque de Contacto de Ozono | TOZ | Válvula Seccionamento | VSE
|  | Tsalala | TSA |  |  | Tanque de Envio | ENV | Válvula Sucção | VSU
|  | Tsalala Transferência | TSAT |  |  | Tanque de Preparação | PRE | Ventilador | VEN
|  | Vila-Olimpica | VOL |  |  | Triturador | TRT | Ventosa | VET
|  | 3 de Fevereiro | 3FV |  |  | UPS | UPS | Vibrador de Cal | VCA
[6 empty] | Válvula | VLV
[6 empty] | Ventiladores | VET
[6 empty] | Vibrador de cal | VCA

## ID
Zona |  | Instalação |  | Sistema |  | Grupo |  | Equipamento |  | Ordem do equipamento
| Cod |  | Cod |  | Cod |  | Cod |  | Cod
Adução | AD | Alto Maé | 10 | Agua Bruta | AGB | Actuador | 100 | Actuador Eléctrico | AEL |  | AD-10-124-100-AEL-
Centro distribuidor | CD | Bacia de Equalização de Lamas | 11 | Agua de lavagem | AGL | Analisador | 101 | Actuador Pneumático | AEP |  | CD-11-126-101-AEP-
ETA Sabié | ES | Bacia de sedimentação | 12 | Agua de refrigeração | AGR | Actuador Eléctrico | 102 | Alimentador | ALM |  | ES-12-STC-102-ALM-
ETA Umbeluzi | EU | Belo-Horizonte | 13 | Agua de serviço | AGS | Agitador | 103 | Analisador de cloro | ACL |  | EU-13-AGS-103-ACL-
Pequeno sistema | PS | Bloco Administrativo | 14 | Agua Filtrada | AGF | Agua de lavagem | 104 | Analisador de Oxigénio | AOX |  | 31-14-AGF-104-AOX-
|  | Boane | 15 | Agua Tratada | AGT | Agua de refrigeração | 105 | Analisador de Ozono | AOZ |  | #REF!
|  | Caixa de Entrada | 16 | Amortecedor de choque hidráulico | ACH | Agua de serviço | 106 | Analisador de pH | APH |  | #REF!
|  | Caixas de Inspecção | 17 | Ar de lavagem | ARL | Agua filtrada | 107 | Analisador de Turvação | ATU |  | -17-ARL-107-ATU-
|  | Câmara de Mistura 1 | 18 | Bacia de Equalização de Lamas | BEL | Agua motriz | 108 | Balança | BAL |  | -18-BEL-108-BAL-
|  | Câmara de Mistura 2 | 19 | Bacia de sedimentação | BSD | Alimentador | 109 | Banco de Baterias | BBA |  | -19-BSD-109-BBA-
|  | Campo de furos da vila olimpica | 20 | Bombagem | BBG | Ar de lavagem | 110 | Banco de Capacitores | BCA |  | -20-BBG-110-BCA-
|  | Campo de furos de Intaka Norte | 21 | Caixa de Entrada | ENT | Balança | 111 | Boia | BOI |  | -21-ENT-111-BOI-
|  | Campo de furos de Intaka Sul | 22 | Câmara de mistura rápida | CMR | Banco de Baterias | 112 | Bomba | BOM |  | -22-CMR-112-BOM-
|  | Campo de furos de Katembe | 23 | Câmara mistura lenta | CML | Banco de Capacitores | 113 | Caixa de Engrenagem | CEN |  | -23-CML-CAN-CEN-
|  | Captação | 24 | Canalização Eléctrica | CAN | Boia | 114 | Caixa de Parcialização | CPA |  | -24-CAN-114-CPA-
|  | Captação 1 | 25 | Cisterna | CTN | Bomba de Óleo | 115 | Canalização Eléctrica | CAN |  | #REF!
|  | Captação 2 | 26 | Clarificador de Agua de Lavagem | CAL | Caixa de Entrada | 116 | Carregador de baterias | CBA |  | -26-CAL-116-CBA-
|  | Captação 3 | 27 | Cloragem | CLO | Caixa de Saída | 117 | Choque Hidráulico | CHO |  | -27-CLO-117-CHO-
|  | Chamanculo | 28 | Decantador | DEC | Caixas de Parcialização | 118 | Circuito Elétrico | CEL |  | -28-DEC-118-CEL-
|  | Clarificador de Agua de Lavagem | 29 | Descarga | DES | Canalização Eléctrica | 119 | Circuito Hidráulico | CHI |  | -29-DES-119-CHI-
|  | Complexo oficinal | 30 | Descarga de fundo | DEF | Carteira de lavagem de filtros | 120 | Clorinador da Pós-cloração | POS |  | -30-DEF-120-POS-
|  | Edifício Químico | 31 | Descarga de lamas | DEL | Choque hidráulico | 121 | Clorinador da Pré-cloração | PRE |  | -31-DEL-121-PRE-
|  | Elevação | 32 | Diluição da Cal | CAL | Comporta | 122 | Componentes mecânicos | CME |  | -32-CAL-122-CME-
|  | Elevação 1 | 33 | Dosagem Cal | CAL | Compressor Lóbulos - Acoplado Directamente | 123 | Comporta | COM |  | -33-CAL-123-COM-
|  | Elevação 2 | 34 | Dosagem de Cloro Granular | HTH | Compressor Lóbulos - Acoplado por correias | 124 | Compressor | CPS |  | -34-HTH-124-CPS-
|  | Elevação 3 | 35 | Dosagem de PAC | PAC | Compressor Parafuso - Acoplado Directamente | 125 | Contadores | CON |  | -35-PAC-125-CON-
|  | Espessante de Gravidade | 36 | Dosagem de Permanganato de Potássio | DPP | Compressor Parafuso - Acoplado por correias | 126 | Diferencial | DFC |  | -36-DPP-126-DFC-
|  | Filtros | 37 | Dosagem de Polímero Tanque 1 | PT1 | Compressor Pistão | 127 | Extrator | EXT |  | -37-PT1-127-EXT-
|  | Furos | 38 | Dosagem de Polímero Tanque 2 | PT2 | Decantador | 128 | Gerador | GER |  | -38-PT2-128-GER-
|  | Guava | 39 | Dosagem de Sulfato de Alumínio | SUL | Descarga de Fundo | 129 | Gerador Eléctrica | GEL |  | -39-SUL-129-GEL-
|  | Hulene | 40 | Dosagem de Ultrafloc | ULT | Descarga de Lama | 130 | Gerador Mecânica | GMC |  | -40-ULT-130-GMC-
|  | Intaka | 41 | Elevação de cargas | ECA | Electrobomba Centrífuga | 131 | Iluminação | ILL |  | -41-ECA-131-ILL-
|  | Jonasse | 42 | Envio de Sulfato de Alumínio | ESA | Electrobomba de Esgoto | 132 | Macromedidor | MCD |  | -42-ESA-132-MCD-
|  | Katembe | 43 | Equalização de Lamas | ELA | Electrobomba Doseadora de Diafragma | 133 | Medidor de Nível | MNI |  | -43-ELA-133-MNI-
|  | Laulane | 44 | Esgoto | ESG | Electrobomba Doseadora de parafuso | 134 | Medidor de pH | MPH |  | -44-ESG-134-MPH-
|  | Loja de Atendimento | 45 | Espessante de Gravidade | EGR | Electrobomba Submersível | 135 | Medidor de Pressão | MPR |  | -45-EGR-135-MPR-
|  | Machava | 46 | Filtro | FIL | Electrobombas de Transferência | 136 | Medidor de Temperatura | MTP |  | -46-FIL-136-MTP-
|  | Machava Transferência Tsalala | 47 | Geração de Oxigénio | GOX | Electrobombas de agua motriz | 137 | Motor | MOT |  | -47-GOX-137-MOT-
|  | Mathlemele | 48 | Geração de Ozono | GOZ | Esgoto | 138 | Ponte Raspadora Decantador | PRD |  | -48-GOZ-138-PRD-
|  | Matola | 49 | Iluminação | ILU | Extractores | 139 | Ponte Rolante | PRO |  | -49-ILU-139-PRO-
|  | Matola Rio | 50 | Ozono | OZO | Filtro | 140 | Quadro de Baixa Tensão | QBT |  | -50-OZO-140-QBT-
|  | Maxaquene | 51 | Pneumático | PNE | Furo | 141 | Quadro de Media Tensão | QMT
|  | Mussumbuluku | 52 | Pós-Cloração | POS | Gerador | 142 | Quadro Eléctrico | QEL
|  | Posto de cobrança | 53 | Pré-Cloração | PRE | Grua | 143 | Quadro Eléctrico de Instrumentação | QEI
|  | Posto de Transformação | 54 | Preparação de Cal | CAL | Linha 1 | 144 | Quadros Eléctricos de Arranque | QEA
|  | Radio Marconi | 55 | Preparação de PAC | PAC | Linha 2 | 145 | Raspador | RSP
|  | Residência | 56 | Preparação de Polímero 1 | PL1 | Medidor | 146 | Rectificadores de tensão | RTE
|  | Sala de Bombas | 57 | Preparação de Polímero 2 | PL2 | Medidor de Condutividade | 147 | Secador de Ar | SCA
|  | sala de cilindros de cloro | 58 | Preparação de POT | POT | Neutralização de cloro | 148 | Sensor | SEN
|  | Sala de Clorinadores | 59 | Preparação de Sulfato de Alumínio | PSA | Ozono | 149 | Sensor de Cloro | SCL
|  | Sala de Compressores e Supressores | 60 | Quadros Eléctricos de Arranque | QEA | Ponte Rolante | 150 | Sensor de Condutividade | SCD
|  | Sala de neutralização de cloro | 61 | sala de cilindros de cloro | SCC | Posto de Transformação | 151 | Sensor de Oxigénio | SOX
|  | Sala de Ozono | 62 | Sala de Clorinadores | SCL | Quadro Eléctrico | 152 | Sensor de Ozono | SOZ
|  | Sala de preparação de Químicos | 63 | Sala de neutralização de cloro | SNC | Raspador de Lamas 1 | 153 | Sensor de pH | SPH
|  | Sala de Quadros - Bloco de Cloração | 64 | Sala de Quadros - Bloco de Cloração | SQC | Raspador de Lamas 2 | 154 | Sensor de Pressão | SPR
|  | Sala de Válvulas | 65 | Sala de Quadros Eléctricos | SQE | Rectificadores de tensão | 155 | Sensor Ultrassónico | SUL
|  | Saturador de Cal | 66 | Saturador de Cal | STC | Refrigeração de ar | 156 | Sistema de Cloro | SCR
|  | Secagem de Lama A | 67 | Secagem de Lama A | SLA | Regulador | 157 | Sistema pneumático | SPN
|  | Secagem de Lama B | 68 | Secagem de Lama B | SLB | Reservatório | 158 | Sistema Refrigeração de ar | SRA
|  | Sede | 69 | Sedimentação | SED | sala de cilindros de cloro | 159 | Supressor | SUP
|  | Sistema da Ara Sul | 70 | Subestação 1 | SB1 | Sala de Clorinadores | 160 | Termómetro | TER
|  | Subestação 1 | 71 | Subestação 2 | SB2 | Secador de Ar | 161 | Transformador | TRA
|  | Subestação 2 | 72 | Sucção | SUC | Sensor | 162 | Triturador | TTD
|  | Tanque de Contacto de Ozono | 73 | Tanque de Contacto de Ozono | TOZ | Sistema de cloro | 163 | Turbidímetro | TUR
|  | Tanque de Equalização de Lamas | 74 | Tanque de Equalização de Lamas | TEL | Sistema de Iluminação | 164 | UPS | UPS
|  | Tratamento | 75 | Ventilação | VEN | Subestação | 165 | Válvula | VLV
|  | Tratamento 1 | 76 |  |  | Supressor Lóbulos - Acoplado Directamente | 166 | Válvula de Descarga de Fundo | VDF
|  | Tratamento 1 Candy | 77 |  |  | Supressor Lóbulos - Acoplado por correias | 167 | Válvula de Descarga de Lama | VDL
|  | Tratamento 1 Degremount 1 | 78 |  |  | Supressor Parafuso - Acoplado Directamente | 168 | Válvula Descarga | VDE
|  | Tratamento 1 Degremount 2 | 79 |  |  | Supressor Parafuso - Acoplado por correias | 169 | Válvula Mural | MUR
|  | Tratamento 2 | 80 |  |  | Tanque de Compensação | 170 | Válvula Retenção | VRE
|  | Tratamento 3 | 81 |  |  | Tanque de Contacto de Ozono | 171 | Válvula Seccionamento | VSE
|  | Tsalala | 82 |  |  | Tanque de Envio | 172 | Válvula Sucção | VSU
|  | Tsalala Transferência Coca-Cola | 83 |  |  | Tanque de Preparação | 173 | Ventilador | VEN
|  | Vila-Olimpica | 84 |  |  | Triturador | 174 | Ventosa | VET
|  | 3 de Fevereiro | 85 |  |  | UPS | 175 | Vibrador de Cal | VCA
[6 empty] | Válvula | 176
[6 empty] | Ventiladores | 177
[6 empty] | Vibrador de cal | 178

## Imagens
Grupo | Equipamento | GrupoEquipamento | Imagens | Pasta
Agitador | Caixa de Engrenagem | Agitador Caixa de Engrenagem | 65e8e1a7e4bd4 | assets/imagens/products/
Agitador | Motor | Agitador Motor | 65e8e1a7e4bd4
Compressor | Compressor | Canalização EléctricaCanalização Eléctrica | 65e8e4bb71249
Compressor | Quadros Eléctricos de Arranque | Compressor PistãoCompressor | 65e8de45ce961
Electrobomba centrífuga horizontal | Bomba | Compressor PistãoQuadros Eléctricos de Arranque | 65e8d2fa35c12
Electrobomba centrífuga horizontal | Motor | Electrobomba centrífugaActuador Eléctrico | 65e8db8f62d7b
Electrobomba centrífuga horizontal | Quadros Eléctricos de Arranque | Electrobomba centrífugaBomba | 65e96125c1d11
Electrobomba centrífuga horizontal | Válvula Sucção | Electrobomba centrífugaCanalização Eléctrica | 65e8e4bb71249
Electrobomba centrífuga horizontal | Válvula Descarga | Electrobomba centrífugaMotor | 65d04210323a4
Electrobomba centrífuga horizontal | Actuador Eléctrico | Electrobomba centrífugaQuadros Eléctricos de Arranque | 65e8d2fa35c12
Electrobomba centrífuga horizontal | Iluminação | Electrobomba centrífugaVálvula | 65e8cda0676b7
Electrobomba centrífuga horizontal | Canalização Eléctrica | Electrobomba centrífugaVálvula Descarga | 65e8cda0676b7
Electrobomba centrífuga horizontal | Válvula | Electrobomba centrífugaVálvula Sucção | 65e8cda0676b7
Electrobomba centrífuga Vertical | Bomba | Electrobomba de EsgotoBomba | b85c1637
Electrobomba centrífuga Vertical | Motor | Electrobomba Doseadora de DiafragmaBomba | 65e8d1ea50af1
Electrobomba centrífuga Vertical | Quadros Eléctricos de Arranque | Electrobomba Doseadora de DiafragmaMotor | 65e8d1ea50af1
Electrobomba centrífuga Vertical | Válvula Sucção | ExtractoresExtrator | 65e8deea824d3
Electrobomba centrífuga Vertical | Válvula Descarga | FuroComponentes mecânicos | 511e9f0a
Electrobombas de esgoto | Bomba | GruaPonte Rolante | 65c75d2748c4a
Electrobombas Doseadoras | Motor | MedidorMacromedidor | 65e8dd4a9cd58
Electrobombas Doseadoras | Bomba | MedidorSensor | 65e964e49a1c5
Extractores | Extrator | Quadro EléctricoCanalização Eléctrica | 65e8e4bb71249
Grua | Ponte Rolante | Quadro EléctricoIluminação | 65e8e579bfe6c
Grua | Quadro de Baixa Tensão | Quadro EléctricoQuadro de Baixa Tensão | 65d1346bf3835
Medidor de Caudal | Macromedidor | Quadro EléctricoQuadro de Media Tensão | 65d1346bf3835
Medidor de Caudal | Quadro de Baixa Tensão | Quadro EléctricoQuadro Eléctrico de Instrumentação | 65d1346bf3835
Medidor de Caudal | Quadro de Media Tensão | FuroQuadros Eléctricos de Arranque | 65e8d2fa35c12
Medidor de Caudal | Quadro de Media Tensão | Quadro EléctricoQuadros Eléctricos de Arranque | 65e8d2fa35c12
Medidor de Caudal | Iluminação | ReservatórioChoque Hidráulico | 08679b4a
Medidor de Nível | Sensor | Sistema de IluminaçãoIluminação | 65e8e579bfe6c
Quadro Eléctrico | Quadros Eléctricos de Arranque | Sistema de IluminaçãoQuadro de Baixa Tensão | 65d1346bf3835
Quadro Eléctrico | Quadros Eléctricos de Arranque | Quadro EléctricoQuadro Eléctrico | 65d1346bf3835
Quadro Eléctrico | Iluminação | SubestaçãoGerador Eléctrica | 65e8da741759f
Quadro Eléctrico | Quadro de Baixa Tensão | SubestaçãoGerador Mecânica | 65e8da741759f
Quadro Eléctrico | Canalização Eléctrica | SubestaçãoQuadro de Media Tensão | 65d1346bf3835
Quadro Eléctrico | Quadro Eléctrico de Instrumentação | SubestaçãoTransformador | 65e8d98d73a3d
Quadro Eléctrico | Quadro de Media Tensão
Reservatório | Choque Hidráulico
Subestação | Quadro de Media Tensão
Subestação | Transformador
Subestação | Gerador